## ССР 2016
Заказчик:
"Утвержден"
И.О. директора
______________________
"_____"________________ 2016 г.
Сводный сметный расчет в сумме |  |  | 99189.4532 | тыс.руб.
(ссылка на документ об утверждении)
СВОДНЫЙ СМЕТНЫЙ РАСЧЕТ СТОИМОСТИ СТРОИТЕЛЬСТВА
Капитальный ремонт здания Городской ветеринарной лаборатории по адресу:
(наименование стройки)
Составлен(а) в уровне текущих (прогнозных) цен ТСН-2001 (МГЭ) октябрь 2016 года
№ пп | Номера сметных расчетов и смет | Наименование глав, объектов, работ и затрат | Сметная стоимость, тыс. руб. |  |  |  | Общая сметная стоимость, тыс. руб.
|  |  | строительных работ | монтажных работ | оборудования, мебели, инвентаря | прочих
1 | 2 | 3 | 4 | 5 | 6 | 7 | 8
1 |  | Глава 1. Подготовка территории строительства
2 |  | Итого по Главе 1 | 0 | 0 | 0 | 0 | 0
3 |  | Глава 2. Основные объекты строительства
4 | ОС №1 | Объектный сметный расчет | 40720.7343 | 18530.505 | 17883.9686 | 32.831 | 77168.0389
5 |  | Итого по Главе 2 | 40720.7343 | 18530.505 | 17883.9686 | 32.831 | 77168.0389
6 |  | Глава 3. Объекты подсобного и обслуживающего назначения
7 |  | Итого по Главе 3 | 0 | 0 | 0 | 0 | 0
8 |  | Глава 4. Объекты энергетического хозяйства
9 |  | Итого по Главе 4 | 0 | 0 | 0 | 0 | 0
10 |  | Глава 5. Объекты транспортного хозяйства и связи
11 |  | Итого по Главе 5 | 0 | 0 | 0 | 0 | 0
12 |  | Глава 6. Наружные сети и сооружения водоснабжения, канализации, теплоснабжения и газоснабжения
13 |  | Итого по Главе 6 | 0 | 0 | 0 | 0 | 0
14 |  | Глава 7. Благоустройство и озеленение территории
15 |  | Итого по Главе 7 | 0 | 0 | 0 | 0 | 0
16 |  | ИТОГО ПО ГЛАВАМ 1-7 | 40720.7343 | 18530.505 | 17883.9686 | 32.831 | 77168.0389
17 |  | Глава 8. Временные здания и сооружения
18 | Глава 10 ТСН 2001 тб.1 п.22 | Временные здания и сооружения 1% от СМР по главам 1-7 | 407.2073 | 185.305 |  |  | 592.5124
19 |  | Итого по Главе 8 | 407.2073 | 185.305 | 0 | 0 | 592.5124
20 |  | ИТОГО ПО ГЛАВАМ 1-8 | 41127.9416 | 18715.81 | 17883.9686 | 32.831 | 77760.5513
21 |  | Глава 9. Прочие работы и затраты
22 | ОС №3 | Пуско-наладочные работы |  |  |  | 1865.18 | 1865.18
23 | ТСН-2001.11 | Затраты на добровольное страхование -0,8% |  |  |  | 622.0844 | 622.0844
24 | ТСН-2001.11 | Затраты заказчика по вводу объектов в эксплуатацию (затраты на техническую инвентаризацию вводимых строений,разработку плана подземных коммуникаций (кадастровые номера),на выполнение контрольно-исполнительных геодезических съемок подз.инженерных коммуникаций 0,5% от итога гл.1-8 |  |  |  | 388.8028 | 388.8028
25 |  | Итого по Главе 9 | 0 | 0 | 0 | 2876.0672 | 2876.0672
26 |  | ИТОГО ПО ГЛАВАМ 1-9 | 41127.9416 | 18715.81 | 17883.9686 | 2908.8982 | 80636.6185
27 |  | Глава 10. Содержание дирекции (технический надзор) строящегося предприятия (сооружения)
28 | ТСН-2001.12 прим.6 п.1 | Содержание службы заказчика, технический надзор 1,3*1,02=1,326 % |  |  |  | 1069.2416 | 1069.2416
29 |  | Итого по Главе 10 | 0 | 0 | 0 | 1069.2416 | 1069.2416
30 |  | Глава 11. Подготовка эксплуатационных кадров
31 |  | Итого по Главе 11 | 0 | 0 | 0 | 0 | 0
32 |  | Глава 12. Проектные и изыскательские работы, авторский надзор
33 | Контракт №ОУ3/11/16-159-ВН от 12.09.2016 | Средства на оплату проектных работ |  |  |  | 663.9864 | 663.9864
34 | МРР3.2.07.04-07 | Авторский надзор 2,65% от ПИР |  |  |  | 17.5956 | 17.5956
35 | ПОСТАНОВЛЕНИЕ от 5 марта 2007 года N 145. | Экспертиза предпроектной и проектной документации - РПнж = Спд*П*Кi . п. 56 Постановления, п.2 в таблице Приложения. 0,169*29,25*4,694 |  |  |  | 23.2036 | 23.2036
36 |  | Итого по Главе 12 | 0 | 0 | 0 | 704.7857 | 704.7857
37 |  | ИТОГО ПО ГЛАВАМ 1-12 | 41127.9416 | 18715.81 | 17883.9686 | 4682.9254 | 82410.6457
38 | МДС 81-35.2004 п. 4.96 | Резерв средств на непредвиденные работы и затраты 2 % | 822.5588 | 374.3162 | 357.6794 | 93.6585 | 1648.2129
39 |  | ИТОГО | 41950.5005 | 19090.1262 | 18241.648 | 4776.5839 | 84058.8587
40 |  | Средства на покрытие затрат по уплате налога на добавленную стоимость 18% | 7551.0901 | 3436.2227 | 3283.4966 | 859.7851 | 15130.5946
41 |  | ИТОГО ПО РАССЧЕТУ | 49501.5905 | 22526.349 | 21525.1447 | 5636.369 | 99189.4532
Руководитель проектной организации
Главный инженер проекта

## ССР 2000
Заказчик:
"Утвержден"
И.О. директора
______________________
"_____"________________ 2016 г.
Сводный сметный расчет в сумме |  |  | 19174.0807 | тыс.руб.
(ссылка на документ об утверждении)
СВОДНЫЙ СМЕТНЫЙ РАСЧЕТ СТОИМОСТИ СТРОИТЕЛЬСТВА
Капитальный ремонт здания Городской ветеринарной лаборатории по адресу:
(наименование стройки)
Составлен(а) в уровне базовых цен ТСН-2001 (МГЭ) январь 2000 года
№ пп | Номера сметных расчетов и смет | Наименование глав, объектов, работ и затрат | Сметная стоимость, тыс. руб. |  |  |  | Общая сметная стоимость, тыс. руб.
|  |  | строительных работ | монтажных работ | оборудования, мебели, инвентаря | прочих
1 | 2 | 3 | 4 | 5 | 6 | 7 | 8
1 |  | Глава 1. Подготовка территории строительства
2 |  | Итого по Главе 1 | 0 | 0 | 0 | 0 | 0
3 |  | Глава 2. Основные объекты строительства
4 | ОС №2 | Объектный сметный расчет | 6765.5843 | 2807.5915 | 5063.9121 | 3.739 | 14640.8269
5 |  | Итого по Главе 2 | 6765.5843 | 2807.5915 | 5063.9121 | 3.739 | 14640.8269
6 |  | Глава 3. Объекты подсобного и обслуживающего назначения
7 |  | Итого по Главе 3 | 0 | 0 | 0 | 0 | 0
8 |  | Глава 4. Объекты энергетического хозяйства
9 |  | Итого по Главе 4 | 0 | 0 | 0 | 0 | 0
10 |  | Глава 5. Объекты транспортного хозяйства и связи
11 |  | Итого по Главе 5 | 0 | 0 | 0 | 0 | 0
12 |  | Глава 6. Наружные сети и сооружения водоснабжения, канализации, теплоснабжения и газоснабжения
13 |  | Итого по Главе 6 | 0 | 0 | 0 | 0 | 0
14 |  | Глава 7. Благоустройство и озеленение территории
15 |  | Итого по Главе 7 | 0 | 0 | 0 | 0 | 0
16 |  | ИТОГО ПО ГЛАВАМ 1-7 | 6765.5843 | 2807.5915 | 5063.9121 | 3.739 | 14640.8269
17 |  | Глава 8. Временные здания и сооружения
18 | Глава 10 ТСН 2001 тб.1 п.22 | Временные здания и сооружения 1% от СМР по главам 1-7 | 67.6558 | 28.0759 |  |  | 95.7318
19 |  | Итого по Главе 8 | 67.6558 | 28.0759 | 0 | 0 | 95.7318
20 |  | ИТОГО ПО ГЛАВАМ 1-8 | 6833.2401 | 2835.6675 | 5063.9121 | 3.739 | 14736.5587
21 |  | Глава 9. Прочие работы и затраты
22 | ОС №4 | Пуско-наладочные работы |  |  |  | 121.17 | 121.17
23 | ТСН-2001.11 | Затраты на добровольное страхование -0,8% |  |  |  | 117.8925 | 117.8925
24 | ТСН-2001.11 | Затраты заказчика по вводу объектов в эксплуатацию (затраты на техническую инвентаризацию вводимых строений,разработку плана подземных коммуникаций (кадастровые номера),на выполнение контрольно-исполнительных геодезических съемок подз.инженерных коммуникаций 0,5% от итога гл.1-8 |  |  |  | 73.6828 | 73.6828
25 |  | Итого по Главе 9 | 0 | 0 | 0 | 312.7453 | 312.7453
26 |  | ИТОГО ПО ГЛАВАМ 1-9 | 6833.2401 | 2835.6675 | 5063.9121 | 316.4843 | 15049.3039
27 |  | Глава 10. Содержание дирекции (технический надзор) строящегося предприятия (сооружения)
28 | ТСН-2001.12 прим.6 п.1 | Содержание службы заказчика, технический надзор 1,3*1,02=1,326 % |  |  |  | 199.5538 | 199.5538
29 |  | Итого по Главе 10 | 0 | 0 | 0 | 199.5538 | 199.5538
30 |  | Глава 11. Подготовка эксплуатационных кадров
31 |  | Итого по Главе 11 | 0 | 0 | 0 | 0 | 0
32 |  | Глава 12. Проектные и изыскательские работы, авторский надзор
33 | Контракт №ОУ3/11/16-159-ВН от 12.09.2016 | Средства на оплату проектных работ |  |  |  | 663.9864 | 663.9864
34 | МРР3.2.07.04-07 | Авторский надзор 2,65% от ПИР |  |  |  | 17.5956 | 17.5956
35 | ПОСТАНОВЛЕНИЕ от 5 марта 2007 года N 145. | Экспертиза предпроектной и проектной документации - РПнж = Спд*П*Кi . п. 56 Постановления, п.2 в таблице Приложения. 0,169*29,25*4,694 |  |  |  | 0.169 | 0.169
36 |  | Итого по Главе 12 | 0 | 0 | 0 | 681.7511 | 681.7511
37 |  | ИТОГО ПО ГЛАВАМ 1-12 | 6833.2401 | 2835.6675 | 5063.9121 | 1197.7891 | 15930.6088
38 | МДС 81-35.2004 п. 4.96 | Резерв средств на непредвиденные работы и затраты 2 % | 136.6648 | 56.7133 | 101.2782 | 23.9558 | 318.6122
39 |  | ИТОГО | 6969.9049 | 2892.3808 | 5165.1903 | 1221.7449 | 16249.221
40 |  | Средства на покрытие затрат по уплате налога на добавленную стоимость 18% | 1254.5829 | 520.6285 | 929.7343 | 219.9141 | 2924.8598
41 |  | ИТОГО ПО РАССЧЕТУ | 8224.4878 | 3413.0093 | 6094.9246 | 1441.659 | 19174.0807
Руководитель проектной организации
Главный инженер проекта

## Объектная2016
Капитальный ремонт здания Городской ветеринарной лаборатории по адресу:
(наименование стройки)
ОБЪЕКТНАЯ СМЕТА №1
(объектный сметный расчет)
|  | на капитальный ремонт | здания Городской ветеринарной лаборатории
(наименование объекта)
|  | Сметная стоимость | 77760.5513 | тыс. руб.
|  | Средства на оплату труда | 13164.3672 | тыс. руб.
Расчетный измеритель единичной стоимости
Составлена в текущих ценах на 10.2016 г.
№ пп | Номера сметных расчетов (смет) | Наименование работ и затрат | Сметная стоимость, тыс. руб. |  |  |  |  | Средства на оплату труда, тыс. руб. | Показатели единичной стоимости
|  |  | строительных работ | монтажных работ | оборудования, мебели, инвентаря | прочих | всего
1 | 2 | 3 | 4 | 5 | 6 | 7 | 8 | 9 | 10
1. Локальные сметные расчеты
1 | 16-11-01 | Архитектурные решения | 22514.63 | 0 | 0 | 31.48 | 22546.11 | 6401.49
2 | 16-11-02 | Конструктивные решения | 747.11 | 0 | 0 | 0 | 747.11 | 227.31
3 | 16-11-03 | Электрическое освещение | 59.41 | 2776.2645 | 79.38 | 0.051 | 2915.1054 | 798.48
4 | 16-11-04 | Электрооборудование | 0.31 | 7537.66 | 1464.84 | 0.03 | 9002.84 | 1514.09
5 | 16-11-05 | Водоснабжение и канализация | 2332.1757 | 1618.9754 | 7213.9277 | 0.37 | 11165.4487 | 933.562
6 | 16-11-06 | Вентиляция | 9335.35 | 0.65 | 4167.08 | 0.9 | 13503.98 | 1184.98
7 | 16-11-07 | Отопление | 3083.1031 | 1042.5252 | 0 | 0 | 4125.6284 | 324.3928
8 | 16-11-08 | Телефонизаця | 0 | 74.62 | 142.96 | 0 | 217.58 | 25.79
9 | 16-11-09 | Проводное вещание | 0 | 179.2 | 228.79 | 0 | 407.99 | 61.27
10 | 16-11-10 | Структурированная кабельная сеть | 0 | 697.3 | 71.26 | 0 | 768.56 | 119.88
11 | 16-11-11 | Локальная вычислительная сеть | 0 | 7.03 | 124.15 | 0 | 131.18 | 3.03
12 | 16-11-12 | Система охранного телевидения | 0 | 665.08 | 357.76 | 0 | 1022.84 | 161.95
13 | 16-11-13 | Система оповещения и управления эвакуацией | 0 | 104.5 | 2.36 | 0 | 106.86 | 35.36
14 | 16-11-14 | Система охранно-тревожной сигнализации | 0 | 754.05 | 47 | 0 | 801.05 | 286.59
15 | 16-11-15 | Автоматическая пожарная сигнализация | 0 | 870.16 | 48.62 | 0 | 918.78 | 218.05
16 | 16-11-16 | Газофикация | 256.9 | 133.08 | 46.81 | 0 | 436.79 | 71.03
17 | 16-11-17 | Система контроля и управления доступом | 110.98 | 671.35 | 66.41 | 0 | 848.74 | 144.75
18 | 16-11-18 | Мероприятия по обеспечению доступа инвалидов | 17.73 | 68.36 | 335.41 | 0 | 421.5 | 31.05
19 | 16-11-19 | Автоматизация системы вентиляции | 0 | 803.32 | 2364.37 | 0 | 3167.69 | 236.64
20 | 16-11-20 | Автоматизация теплового пункта | 0 | 19.71 | 108.82 | 0 | 128.53 | 4.81
21 | 16-11-21 | Автоматизация водоснабжения и канализации | 0.13 | 72.52 | 10.44 | 0 | 83.09 | 22.85
22 | 16-11-22 | Система автоматизации противопожарной защиты | 0 | 410.66 | 115.09 | 0 | 525.75 | 139.95
23 | 16-11-23 | Тепловой пункт | 2262.9055 | 23.4899 | 888.491 | 0 | 3174.8864 | 217.0624
|  | Итого по Главе 1 | 40720.7343 | 18530.505 | 17883.9686 | 32.831 | 77168.0389 | 13164.3672
2. Временные здания и сооружения
|  | Временные здания и сооружения 1% от СМР | 407.2073 | 185.305 | 0 | 0 | 592.5124
|  | Всего по смете | 41127.9416 | 18715.81 | 17883.9686 | 32.831 | 77760.5513 | 13164.3672
Составил
[должность,подпись(инициалы,фамилия)]
Проверил
[должность,подпись(инициалы,фамилия)]

## Объектная2001
Капитальный ремонт здания Городской ветеринарной лаборатории по адресу:
(наименование стройки)
ОБЪЕКТНАЯ СМЕТА №2
(объектный сметный расчет)
|  | на капитальный ремонт | здания Городской ветеринарной лаборатории
(наименование объекта)
|  | Сметная стоимость | 14736.5587 | тыс. руб.
|  | Средства на оплату труда | 758.5297 | тыс. руб.
Расчетный измеритель единичной стоимости
Составлена в базовых ценах на 01.2000 г.
№ пп | Номера сметных расчетов (смет) | Наименование работ и затрат | Сметная стоимость, тыс. руб. |  |  |  |  | Средства на оплату труда, тыс. руб. | Показатели единичной стоимости
|  |  | строительных работ | монтажных работ | оборудования, мебели, инвентаря | прочих | всего
1 | 2 | 3 | 4 | 5 | 6 | 7 | 8 | 9 | 10
1. Локальные сметные расчеты
1 | 16-11-01 | Архитектурные решения | 3106.75 | 0 | 0 | 3.59 | 3110.34 | 366.64
2 | 16-11-02 | Конструктивные решения | 83.21 | 0 | 0 | 0 | 83.21 | 13.02
3 | 16-11-03 | Электрическое освещение | 3.7 | 598.0546 | 9.5409 | 0.009 | 611.3045 | 45.73
4 | 16-11-04 | Электрооборудование | 0.06 | 1067.97 | 281.94 | 0 | 1349.97 | 86.72
5 | 16-11-05 | Водоснабжение и канализация | 502.1846 | 153.9239 | 2072.9677 | 0.04 | 2729.1162 | 53.4686
6 | 16-11-06 | Вентиляция | 1990.88 | 0.05 | 1197.44 | 0.1 | 3188.47 | 67.87
7 | 16-11-07 | Отопление | 543.8389 | 186.4731 | 0 | 0 | 730.3121 | 18.5792
8 | 16-11-08 | Телефонизаця | 0 | 7.36 | 41.08 | 0 | 48.44 | 1.48
9 | 16-11-09 | Проводное вещание | 0 | 20.35 | 65.74 | 0 | 86.09 | 3.51
10 | 16-11-10 | Структурированная кабельная сеть | 0 | 135.09 | 20.48 | 0 | 155.57 | 6.87
11 | 16-11-11 | Локальная вычислительная сеть | 0 | 0.52 | 35.68 | 0 | 36.2 | 0.17
12 | 16-11-12 | Система охранного телевидения | 0 | 100.2 | 102.81 | 0 | 203.01 | 9.28
13 | 16-11-14 | Система оповещения и управления эвакуацией | 0 | 11.97 | 0.68 | 0 | 12.65 | 2.03
14 | 16-11-15 | Система охранно-тревожной сигнализации | 0 | 71.42 | 13.28 | 0 | 84.7 | 16.41
15 | 16-11-16 | Автоматическая пожарная сигнализация | 0 | 115.13 | 13.97 | 0 | 129.1 | 12.49
16 | 16-11-17 | Газофикация | 30.09 | 13.55 | 13.45 | 0 | 57.09 | 4.07
17 | 16-11-18 | Система контроля и управления доступом | 16.57 | 98.49 | 19.08 | 0 | 134.14 | 8.29
18 | 16-11-19 | Мероприятия по обеспечению доступа инвалидов | 3.44 | 4.43 | 96.38 | 0 | 104.25 | 1.78
19 | 16-11-20 | Автоматизация системы вентиляции | 0 | 146.05 | 679.42 | 0 | 825.47 | 13.55
20 | 16-11-21 | Автоматизация теплового пункта | 0 | 19.71 | 108.82 | 0 | 128.53 | 4.81
21 | 16-11-22 | Автоматизация водоснабжения и канализации | 0.01 | 8.82 | 3 | 0 | 11.83 | 1.31
22 | 16-11-23 | Система автоматизации противопожарной защиты | 0 | 46.23 | 32.84 | 0 | 79.07 | 8.02
23 | 16-11-24 | Индивидуальный тепловой пункт | 484.8507 | 1.7999 | 255.3135 | 0 | 741.9641 | 12.4319
|  | Итого по Главе 1 | 6765.5843 | 2807.5915 | 5063.9121 | 3.739 | 14640.8269 | 758.5297
2. Временные здания и сооружения
|  | Временные здания и сооружения 1% от СМР | 67.6558 | 28.0759 | 0 | 0 | 95.7318
|  | Всего по смете | 6833.2401 | 2835.6675 | 5063.9121 | 3.739 | 14736.5587 | 758.5297
Составил
[должность,подпись(инициалы,фамилия)]
Проверил
[должность,подпись(инициалы,фамилия)]

## 01.АР
Smeta.RU (495) 974-1589 ТСН-2001 МГЭ)
Форма № 1б
| "СОГЛАСОВАНО" |  |  |  |  | "УТВЕРЖДАЮ"
| ______________________ |  |  |  |  | ______________________
| "_____"________________ 2016 г. |  |  |  |  | "_____"________________ 2016 г.
Капитальный ремонт здания Городской ветеринарной лаборатории по адресу: | [23 empty] | Капитальный ремонт здания Городской ветеринарной лаборатории ГБУ «Мосветобъединение» по адресу: г. Москва, ул. Юннатов, 16а, стр. 4
(наименование стройки)
ЛОКАЛЬНАЯ СМЕТА № 16-11-01 | [23 empty] | ЛОКАЛЬНАЯ СМЕТА № 16-11-01
(локальный сметный расчет)
Архитектурные решения | [23 empty] | 01. Архитектурные решения
(наименование работ и затрат, наименование объекта)
Основание: чертежи № 42.0916-АС | [23 empty] | Основание: чертежи № 42.0916-АС
[8 empty] | базовая цена | текущая цена
[5 empty] | Сметная стоимость |  |  | 3110.3392 | 22546.1106 | тыс.руб
[5 empty] | Строительные работы |  |  | 3106.7461 | 22514.6347 | тыс.руб
[5 empty] | Монтажные работы |  |  | 0 | 0 | тыс.руб
[5 empty] | Оборудование |  |  | 0 | 0 | тыс.руб
[5 empty] | Прочие работы |  |  | 3.5932 | 31.476 | тыс.руб
[5 empty] | Средства на оплату труда |  |  | 366.6375 | 6401.4916 | тыс.руб
Составлен(а) в уровне текущих (прогнозных) цен ТСН-2001 ремонт октябрь 2016 года
№№ п/п | Шифр расценки и коды ресурсов | Наименование работ и затрат | Единица измерения | Кол-во единиц | Цена на ед. изм. руб. | Попра-вочные коэфф. | Коэфф. зимних удоро-жаний | ВСЕГО в базисном уровне цен, руб. | Коэфф. пересчета и нормы НР и СП | Всего в текущем уровне цен, руб.
1 | 2 | 3 | 4 | 5 | 6 | 7 | 8 | 9 | 10 | 11
Раздел: Демонтажные работы | [23 empty] | Раздел: Демонтажные работы
Подраздел: Демонтажные работы. Цокольный этаж | [23 empty] | Подраздел: Демонтажные работы. Цокольный этаж
1 | 6.61-26-2 | Отбивка штукатурки по кирпичу и бетону стен, потолков площадью более 5 м2 (Потолки Помещения №№1-32 - 564,8 м2; Стены Помещения №№1-20,22-32 - 605,1 м2: 564,8+605,1=1169,9 м2) | 100 м2 | 11.699 | [8 empty] | 4917.18 | 77268.56 | 3380.56 | 47219.67 | 0 | 0
Объем: 11,699=1169,9/100
|  | ЗП |  |  | 501.8 |  | 1.047 | 6146.47 | 17.46 | 107317.44 | [8 empty] | 6146.47
|  | ЭМ |  |  | 0 |  | 1.047 | 0 | 1 | 0
|  | в т.ч. ЗПМ |  |  | 0 |  | 1.047 | 0 | 17.46 | 0 | [8 empty] | 0
|  | МР |  |  | 0 |  | 1 | 0 | 1 | 0
|  | НР от ЗП | % | 80 |  |  |  | 4917.18 | 72 | 77268.56
|  | СП от ЗП | % | 55 |  |  |  | 3380.56 | 44 | 47219.67
|  | НР и СП от ЗПМ | % | 175 |  |  |  | 0 | 166 | 0
|  | ЗТР | чел-ч | 49.1 |  |  | 1.047 | 601.4187
[7 empty] | 14444.21 |  | 231805.67 |  | 14444.21 | 231805.67 | [7 empty] | 14444.21 | 0 | 0 | 0
2 | 6.63-7-5 | Разборка облицовки стен из керамических глазурованных плиток (Помещения №№1,3-12,14-21,24-32) | 100 м2 облицовки | 10.846 | [8 empty] | 4260.5 | 66949.5 | 2929.1 | 40913.58 | 0 | 0
Объем: 10,846=1084,6/100
|  | ЗП |  |  | 781.64 | )*0,6 | 1.047 | 5325.63 | 17.46 | 92985.42 | [8 empty] | 5325.63
|  | ЭМ |  |  | 0 |  | 1.047 | 0 | 1 | 0
|  | в т.ч. ЗПМ |  |  | 0 |  | 1.047 | 0 | 17.46 | 0 | [8 empty] | 0
|  | МР |  |  | 0 |  | 1 | 0 | 1 | 0
|  | НР от ЗП | % | 80 |  |  |  | 4260.5 | 72 | 66949.5
|  | СП от ЗП | % | 55 |  |  |  | 2929.1 | 44 | 40913.58
|  | НР и СП от ЗПМ | % | 175 |  |  |  | 0 | 166 | 0
|  | ЗТР | чел-ч | 74.3 |  | )*0,6 | 1.047 | 506.2399
[7 empty] | 12515.23 |  | 200848.5 |  | 12515.23 | 200848.5 | [7 empty] | 12515.23 | 0 | 0 | 0
3 | 6.57-2-7 | Разборка покрытий из керамических плиток (Помещения №1-32) | 100 м2 покрытия | 5.648 | [8 empty] | 2217.26 | 34842.06 | 1524.37 | 21292.37 | 119.53 | 1979.6
Объем: 5,648=564,8/100
|  | ЗП |  |  | 781.15 | )*0,6 | 1.047 | 2771.58 | 17.46 | 48391.75 | [8 empty] | 2771.58
|  | ЭМ |  |  | 64.48 | )*0,6 | 1.047 | 228.78 | 7.94 | 1816.51
|  | в т.ч. ЗПМ |  |  | 19.25 | )*0,6 | 1.047 | 68.3 | 17.46 | 1192.53 | [8 empty] | 68.3
|  | МР |  |  | 0 |  | 1 | 0 | 1 | 0
|  | НР от ЗП | % | 80 |  |  |  | 2217.26 | 72 | 34842.06
|  | СП от ЗП | % | 55 |  |  |  | 1524.37 | 44 | 21292.37
|  | НР и СП от ЗПМ | % | 175 |  |  |  | 119.53 | 166 | 1979.6
|  | ЗТР | чел-ч | 69.87 |  | )*0,6 | 1.047 | 247.9039
[7 empty] | 6861.52 |  | 108322.29 |  | 6861.52 | 108322.29 | [7 empty] | 6861.52 | 0 | 0 | 0
4 | 6.55-3-1 | Разборка кирпичных перегородок | 1 м3 кладки | 7.044 | [8 empty] | 957.34 | 15043.69 | 658.17 | 9193.36 | 0 | 0
|  | ЗП |  |  | 162.26 |  | 1.047 | 1196.68 | 17.46 | 20894.01 | [8 empty] | 1196.68
|  | ЭМ |  |  | 0 |  | 1.047 | 0 | 1 | 0
|  | в т.ч. ЗПМ |  |  | 0 |  | 1.047 | 0 | 17.46 | 0 | [8 empty] | 0
|  | МР |  |  | 0 |  | 1 | 0 | 1 | 0
|  | НР от ЗП | % | 80 |  |  |  | 957.34 | 72 | 15043.69
|  | СП от ЗП | % | 55 |  |  |  | 658.17 | 44 | 9193.36
|  | НР и СП от ЗПМ | % | 175 |  |  |  | 0 | 166 | 0
|  | ЗТР | чел-ч | 15.88 |  |  | 1.047 | 117.1161
[7 empty] | 2812.19 |  | 45131.06 |  | 2812.19 | 45131.06 | [7 empty] | 2812.19 | 0 | 0 | 0
5 | 6.56-13-1 | Снятие дверных полотен | 100 м2 | 0.348 | [8 empty] | 110.09 | 1729.88 | 75.69 | 1057.15 | 0 | 0
Объем: 0,348=34,8/100
|  | ЗП |  |  | 377.67 |  | 1.047 | 137.61 | 17.46 | 2402.61 | [8 empty] | 137.61
|  | ЭМ |  |  | 0 |  | 1.047 | 0 | 1 | 0
|  | в т.ч. ЗПМ |  |  | 0 |  | 1.047 | 0 | 17.46 | 0 | [8 empty] | 0
|  | МР |  |  | 0 |  | 1 | 0 | 1 | 0
|  | НР от ЗП | % | 80 |  |  |  | 110.09 | 72 | 1729.88
|  | СП от ЗП | % | 55 |  |  |  | 75.69 | 44 | 1057.15
|  | НР и СП от ЗПМ | % | 175 |  |  |  | 0 | 166 | 0
|  | ЗТР | чел-ч | 36.28 |  |  | 1.047 | 13.2188
[7 empty] | 323.39 |  | 5189.64 |  | 323.39 | 5189.64 | [7 empty] | 323.39 | 0 | 0 | 0
6 | 6.56-12-1 | Демонтаж дверных коробок в каменных стенах с отбивкой штукатурки в откосах | 100 шт. | 0.42 | [8 empty] | 725.48 | 11400.18 | 498.77 | 6966.78 | 0 | 0
Объем: 0,42=42/100
|  | ЗП |  |  | 2062.24 |  | 1.047 | 906.85 | 17.46 | 15833.59 | [8 empty] | 906.85
|  | ЭМ |  |  | 0 |  | 1.047 | 0 | 1 | 0
|  | в т.ч. ЗПМ |  |  | 0 |  | 1.047 | 0 | 17.46 | 0 | [8 empty] | 0
|  | МР |  |  | 0 |  | 1 | 0 | 1 | 0
|  | НР от ЗП | % | 80 |  |  |  | 725.48 | 72 | 11400.18
|  | СП от ЗП | % | 55 |  |  |  | 498.77 | 44 | 6966.78
|  | НР и СП от ЗПМ | % | 175 |  |  |  | 0 | 166 | 0
|  | ЗТР | чел-ч | 196.03 |  |  | 1.047 | 86.2022
[7 empty] | 2131.1 |  | 34200.55 |  | 2131.1 | 34200.55 | [7 empty] | 2131.1 | 0 | 0 | 0
7 | 6.65-12-1 | Демонтаж радиатора массой до 80 кг | 100 шт. | 0.23 | [8 empty] | 248.58 | 3906.12 | 170.9 | 2387.07 | 0 | 0
Объем: 0,23=23/100
|  | ЗП |  |  | 1290.31 |  | 1.047 | 310.72 | 17.46 | 5425.16 | [8 empty] | 310.72
|  | ЭМ |  |  | 0 |  | 1.047 | 0 | 1 | 0
|  | в т.ч. ЗПМ |  |  | 0 |  | 1.047 | 0 | 17.46 | 0 | [8 empty] | 0
|  | МР |  |  | 0 |  | 1 | 0 | 1 | 0
|  | НР от ЗП | % | 80 |  |  |  | 248.58 | 72 | 3906.12
|  | СП от ЗП | % | 55 |  |  |  | 170.9 | 44 | 2387.07
|  | НР и СП от ЗПМ | % | 175 |  |  |  | 0 | 166 | 0
|  | ЗТР | чел-ч | 120.59 |  |  | 1.047 | 29.0393
[7 empty] | 730.2 |  | 11718.35 |  | 730.2 | 11718.35 | [7 empty] | 730.2 | 0 | 0 | 0
Итого по подразделу: Демонтажные работы. Цокольный этаж | [6 empty] | 39817.84 |  | 637216.06 | [15 empty] | Итого по подразделу: Демонтажные работы. Цокольный этаж
Подраздел: Демонтажные работы. 1-й этаж | [23 empty] | Подраздел: Демонтажные работы. 1-й этаж
8 | 6.54-1-6 | Разборка подвесных потолков (Помещения №№1,8,16,26,28,32-40) | 100 м2 | 1.916 | [8 empty] | 1064.57 | 16728.68 | 731.89 | 10223.08 | 4.6 | 76.16
Объем: 1,916=191,6/100
|  | ЗП |  |  | 663.35 |  | 1.047 | 1330.71 | 17.46 | 23234.28 | [8 empty] | 1330.71
|  | ЭМ |  |  | 2.5 |  | 1.047 | 5.02 | 12.01 | 60.23
|  | в т.ч. ЗПМ |  |  | 1.31 |  | 1.047 | 2.63 | 17.46 | 45.88 | [8 empty] | 2.63
|  | МР |  |  | 0 |  | 1 | 0 | 1 | 0
|  | НР от ЗП | % | 80 |  |  |  | 1064.57 | 72 | 16728.68
|  | СП от ЗП | % | 55 |  |  |  | 731.89 | 44 | 10223.08
|  | НР и СП от ЗПМ | % | 175 |  |  |  | 4.6 | 166 | 76.16
|  | ЗТР | чел-ч | 58.6 |  |  | 1.047 | 117.5546
[7 empty] | 3136.79 |  | 50322.43 |  | 3136.79 | 50322.43 | [7 empty] | 3136.79 | 0 | 0 | 0
9 | 6.61-26-2 | Отбивка штукатурки по кирпичу и бетону стен, потолков площадью более 5 м2 (Потолки Помещения №№2-7,9-15,17-25,27,29-31 - 342,4 м2; Стены Помещения №№2,6-15,18-21,36-40 - 768,8 м2: 342,4+768,8=1111,2 м2) | 100 м2 | 11.112 | [8 empty] | 4670.46 | 73391.59 | 3210.94 | 44850.42 | 0 | 0
Объем: 11,112=1111,2/100
|  | ЗП |  |  | 501.8 |  | 1.047 | 5838.07 | 17.46 | 101932.77 | [8 empty] | 5838.07
|  | ЭМ |  |  | 0 |  | 1.047 | 0 | 1 | 0
|  | в т.ч. ЗПМ |  |  | 0 |  | 1.047 | 0 | 17.46 | 0 | [8 empty] | 0
|  | МР |  |  | 0 |  | 1 | 0 | 1 | 0
|  | НР от ЗП | % | 80 |  |  |  | 4670.46 | 72 | 73391.59
|  | СП от ЗП | % | 55 |  |  |  | 3210.94 | 44 | 44850.42
|  | НР и СП от ЗПМ | % | 175 |  |  |  | 0 | 166 | 0
|  | ЗТР | чел-ч | 49.1 |  |  | 1.047 | 571.2424
[7 empty] | 13719.47 |  | 220174.78 |  | 13719.47 | 220174.78 | [7 empty] | 13719.47 | 0 | 0 | 0
10 | 6.63-7-5 | Разборка облицовки стен из керамических глазурованных плиток (Помещения №№1,7,9,15,17-25,27,36) | 100 м2 облицовки | 6.125 | [8 empty] | 2406.01 | 37808.01 | 1654.13 | 23104.9 | 0 | 0
Объем: 6,125=612,5/100
|  | ЗП |  |  | 781.64 | )*0,6 | 1.047 | 3007.51 | 17.46 | 52511.13 | [8 empty] | 3007.51
|  | ЭМ |  |  | 0 |  | 1.047 | 0 | 1 | 0
|  | в т.ч. ЗПМ |  |  | 0 |  | 1.047 | 0 | 17.46 | 0 | [8 empty] | 0
|  | МР |  |  | 0 |  | 1 | 0 | 1 | 0
|  | НР от ЗП | % | 80 |  |  |  | 2406.01 | 72 | 37808.01
|  | СП от ЗП | % | 55 |  |  |  | 1654.13 | 44 | 23104.9
|  | НР и СП от ЗПМ | % | 175 |  |  |  | 0 | 166 | 0
|  | ЗТР | чел-ч | 74.3 |  | )*0,6 | 1.047 | 285.886
[7 empty] | 7067.65 |  | 113424.04 |  | 7067.65 | 113424.04 | [7 empty] | 7067.65 | 0 | 0 | 0
11 | 6.63-6-2 | Снятие обоев высококачественных и стеклообоев (Помещения №№3-5) | 100 м2 оклеенной поверхности | 1.333 | [8 empty] | 141.52 | 2100.36 | 90.57 | 1087.24 | 0 | 0
Объем: 1,333=133,3/100
|  | ЗП |  |  | 103.58 |  | 1.025 | 141.52 | 17.46 | 2471.01 | [8 empty] | 141.52
|  | ЭМ |  |  | 0 |  | 1.025 | 0 | 1 | 0
|  | в т.ч. ЗПМ |  |  | 0 |  | 1.025 | 0 | 17.46 | 0 | [8 empty] | 0
|  | МР |  |  | 0 |  | 1 | 0 | 1 | 0
|  | НР от ЗП | % | 100 |  |  |  | 141.52 | 85 | 2100.36
|  | СП от ЗП | % | 64 |  |  |  | 90.57 | 44 | 1087.24
|  | НР и СП от ЗПМ | % | 175 |  |  |  | 0 | 166 | 0
|  | ЗТР | чел-ч | 9.95 |  |  | 1.025 | 13.5949
[7 empty] | 373.61 |  | 5658.61 |  | 373.61 | 5658.61 | [7 empty] | 373.61 | 0 | 0 | 0
12 | 3.15-145-1 | Разборка: Облицовка пластиком или листами из синтетических материалов стен по деревянной обрешетке (Помещения №№16,26,28-35,37) К=0,8 | 100 м2 облицовки | 4.22 | [8 empty] | 2068.93 | 30704.99 | 1324.12 | 15894.35 | 83.49 | 1382.81
Объем: 4,22=422/100
|  | ЗП |  |  | 597.89 | )*0,8 | 1.025 | 2068.93 | 17.46 | 36123.52 | [8 empty] | 2068.93
|  | ЭМ |  |  | 86.81 | )*0,8 | 1.025 | 300.39 | 9.55 | 2868.64
|  | в т.ч. ЗПМ |  |  | 13.79 | )*0,8 | 1.025 | 47.71 | 17.46 | 833.02 | [8 empty] | 47.71
|  | МР |  |  | 101.91 | )*0 | 1 | 0 | 3.7 | 0
|  | НР от ЗП | % | 100 |  |  |  | 2068.93 | 85 | 30704.99
|  | СП от ЗП | % | 64 |  |  |  | 1324.12 | 44 | 15894.35
|  | НР и СП от ЗПМ | % | 175 |  |  |  | 83.49 | 166 | 1382.81
|  | ЗТР | чел-ч | 49.7 |  | )*0,8 | 1.025 | 171.9819
[7 empty] | 5845.86 |  | 86974.31 |  | 5845.86 | 86974.31 | [7 empty] | 5845.86 | 0 | 0 | 0
13 | 6.57-2-7 | Разборка покрытий из керамических плиток (Помещения №1-2,7-9,14-26,37-40) | 100 м2 покрытия | 3.346 | [8 empty] | 1313.55 | 20641.2 | 903.07 | 12614.07 | 70.81 | 1172.76
Объем: 3,346=334,6/100
|  | ЗП |  |  | 781.15 | )*0,6 | 1.047 | 1641.94 | 17.46 | 28668.34 | [8 empty] | 1641.94
|  | ЭМ |  |  | 64.48 | )*0,6 | 1.047 | 135.53 | 7.94 | 1076.14
|  | в т.ч. ЗПМ |  |  | 19.25 | )*0,6 | 1.047 | 40.46 | 17.46 | 706.48 | [8 empty] | 40.46
|  | МР |  |  | 0 |  | 1 | 0 | 1 | 0
|  | НР от ЗП | % | 80 |  |  |  | 1313.55 | 72 | 20641.2
|  | СП от ЗП | % | 55 |  |  |  | 903.07 | 44 | 12614.07
|  | НР и СП от ЗПМ | % | 175 |  |  |  | 70.81 | 166 | 1172.76
|  | ЗТР | чел-ч | 69.87 |  | )*0,6 | 1.047 | 146.8637
[7 empty] | 4064.9 |  | 64172.51 |  | 4064.9 | 64172.51 | [7 empty] | 4064.9 | 0 | 0 | 0
14 | 6.57-2-10 | Разборка покрытий из древесностружечных плит в один слой (паркет ламинированный) (Помещения №3-5) | 100 м2 покрытия | 0.45 | [8 empty] | 62.29 | 978.82 | 42.82 | 598.17 | 0 | 0
Объем: 0,45=45/100
|  | ЗП |  |  | 165.26 |  | 1.047 | 77.86 | 17.46 | 1359.47 | [8 empty] | 77.86
|  | ЭМ |  |  | 0 |  | 1.047 | 0 | 1 | 0
|  | в т.ч. ЗПМ |  |  | 0 |  | 1.047 | 0 | 17.46 | 0 | [8 empty] | 0
|  | МР |  |  | 0 |  | 1 | 0 | 1 | 0
|  | НР от ЗП | % | 80 |  |  |  | 62.29 | 72 | 978.82
|  | СП от ЗП | % | 55 |  |  |  | 42.82 | 44 | 598.17
|  | НР и СП от ЗПМ | % | 175 |  |  |  | 0 | 166 | 0
|  | ЗТР | чел-ч | 16.17 |  |  | 1.047 | 7.6185
[7 empty] | 182.97 |  | 2936.46 |  | 182.97 | 2936.46 | [7 empty] | 182.97 | 0 | 0 | 0
15 | 6.57-2-5 | Разборка покрытий из линолеума и релина (Помещения №6,10-13,27-36) | 100 м2 покрытия | 1.544 | [8 empty] | 150.54 | 2365.7 | 103.5 | 1445.71 | 0 | 0
Объем: 1,544=154,4/100
|  | ЗП |  |  | 116.41 |  | 1.047 | 188.18 | 17.46 | 3285.7 | [8 empty] | 188.18
|  | ЭМ |  |  | 0 |  | 1.047 | 0 | 1 | 0
|  | в т.ч. ЗПМ |  |  | 0 |  | 1.047 | 0 | 17.46 | 0 | [8 empty] | 0
|  | МР |  |  | 0 |  | 1 | 0 | 1 | 0
|  | НР от ЗП | % | 80 |  |  |  | 150.54 | 72 | 2365.7
|  | СП от ЗП | % | 55 |  |  |  | 103.5 | 44 | 1445.71
|  | НР и СП от ЗПМ | % | 175 |  |  |  | 0 | 166 | 0
|  | ЗТР | чел-ч | 11.39 |  |  | 1.047 | 18.4127
[7 empty] | 442.22 |  | 7097.11 |  | 442.22 | 7097.11 | [7 empty] | 442.22 | 0 | 0 | 0
16 | 6.55-3-1 | Разборка кирпичных перегородок | 1 м3 кладки | 4.96 | [8 empty] | 674.11 | 10592.94 | 463.45 | 6473.46 | 0 | 0
|  | ЗП |  |  | 162.26 |  | 1.047 | 842.64 | 17.46 | 14712.42 | [8 empty] | 842.64
|  | ЭМ |  |  | 0 |  | 1.047 | 0 | 1 | 0
|  | в т.ч. ЗПМ |  |  | 0 |  | 1.047 | 0 | 17.46 | 0 | [8 empty] | 0
|  | МР |  |  | 0 |  | 1 | 0 | 1 | 0
|  | НР от ЗП | % | 80 |  |  |  | 674.11 | 72 | 10592.94
|  | СП от ЗП | % | 55 |  |  |  | 463.45 | 44 | 6473.46
|  | НР и СП от ЗПМ | % | 175 |  |  |  | 0 | 166 | 0
|  | ЗТР | чел-ч | 15.88 |  |  | 1.047 | 82.4667
[7 empty] | 1980.2 |  | 31778.82 |  | 1980.2 | 31778.82 | [7 empty] | 1980.2 | 0 | 0 | 0
17 | 6.56-13-1 | Снятие дверных полотен | 100 м2 | 1.049 | [8 empty] | 331.84 | 5214.48 | 228.14 | 3186.63 | 0 | 0
Объем: 1,049=104,9/100
|  | ЗП |  |  | 377.67 |  | 1.047 | 414.8 | 17.46 | 7242.34 | [8 empty] | 414.8
|  | ЭМ |  |  | 0 |  | 1.047 | 0 | 1 | 0
|  | в т.ч. ЗПМ |  |  | 0 |  | 1.047 | 0 | 17.46 | 0 | [8 empty] | 0
|  | МР |  |  | 0 |  | 1 | 0 | 1 | 0
|  | НР от ЗП | % | 80 |  |  |  | 331.84 | 72 | 5214.48
|  | СП от ЗП | % | 55 |  |  |  | 228.14 | 44 | 3186.63
|  | НР и СП от ЗПМ | % | 175 |  |  |  | 0 | 166 | 0
|  | ЗТР | чел-ч | 36.28 |  |  | 1.047 | 39.8464
[7 empty] | 974.78 |  | 15643.45 |  | 974.78 | 15643.45 | [7 empty] | 974.78 | 0 | 0 | 0
18 | 6.56-12-1 | Демонтаж дверных коробок в каменных стенах с отбивкой штукатурки в откосах | 100 шт. | 0.51 | [8 empty] | 880.94 | 13843.08 | 605.64 | 8459.66 | 0 | 0
Объем: 0,51=51/100
|  | ЗП |  |  | 2062.24 |  | 1.047 | 1101.17 | 17.46 | 19226.5 | [8 empty] | 1101.17
|  | ЭМ |  |  | 0 |  | 1.047 | 0 | 1 | 0
|  | в т.ч. ЗПМ |  |  | 0 |  | 1.047 | 0 | 17.46 | 0 | [8 empty] | 0
|  | МР |  |  | 0 |  | 1 | 0 | 1 | 0
|  | НР от ЗП | % | 80 |  |  |  | 880.94 | 72 | 13843.08
|  | СП от ЗП | % | 55 |  |  |  | 605.64 | 44 | 8459.66
|  | НР и СП от ЗПМ | % | 175 |  |  |  | 0 | 166 | 0
|  | ЗТР | чел-ч | 196.03 |  |  | 1.047 | 104.6741
[7 empty] | 2587.75 |  | 41529.24 |  | 2587.75 | 41529.24 | [7 empty] | 2587.75 | 0 | 0 | 0
19 | 6.65-12-1 | Демонтаж радиатора массой до 80 кг | 100 шт. | 0.29 | [8 empty] | 313.42 | 4925.1 | 215.48 | 3009.78 | 0 | 0
Объем: 0,29=29/100
|  | ЗП |  |  | 1290.31 |  | 1.047 | 391.78 | 17.46 | 6840.42 | [8 empty] | 391.78
|  | ЭМ |  |  | 0 |  | 1.047 | 0 | 1 | 0
|  | в т.ч. ЗПМ |  |  | 0 |  | 1.047 | 0 | 17.46 | 0 | [8 empty] | 0
|  | МР |  |  | 0 |  | 1 | 0 | 1 | 0
|  | НР от ЗП | % | 80 |  |  |  | 313.42 | 72 | 4925.1
|  | СП от ЗП | % | 55 |  |  |  | 215.48 | 44 | 3009.78
|  | НР и СП от ЗПМ | % | 175 |  |  |  | 0 | 166 | 0
|  | ЗТР | чел-ч | 120.59 |  |  | 1.047 | 36.6147
[7 empty] | 920.68 |  | 14775.3 |  | 920.68 | 14775.3 | [7 empty] | 920.68 | 0 | 0 | 0
Итого по подразделу: Демонтажные работы. 1-й этаж | [6 empty] | 41296.88 |  | 654487.06 | [15 empty] | Итого по подразделу: Демонтажные работы. 1-й этаж
Подраздел: Демонтажные работы. 2-й этаж | [23 empty] | Подраздел: Демонтажные работы. 2-й этаж
20 | 6.61-26-2 | Отбивка штукатурки по кирпичу и бетону стен, потолков площадью более 5 м2 (Потолки Помещения №№1-36 - 568,5 м2; Стены Помещения №№1-36 - 1109,1 м2: 568,5+1109,1=1677,6 м2) | 100 м2 | 16.776 | [8 empty] | 7051.08 | 110800.7 | 4847.62 | 67711.54 | 0 | 0
Объем: 16,776=1677,6/100
|  | ЗП |  |  | 501.8 |  | 1.047 | 8813.85 | 17.46 | 153889.86 | [8 empty] | 8813.85
|  | ЭМ |  |  | 0 |  | 1.047 | 0 | 1 | 0
|  | в т.ч. ЗПМ |  |  | 0 |  | 1.047 | 0 | 17.46 | 0 | [8 empty] | 0
|  | МР |  |  | 0 |  | 1 | 0 | 1 | 0
|  | НР от ЗП | % | 80 |  |  |  | 7051.08 | 72 | 110800.7
|  | СП от ЗП | % | 55 |  |  |  | 4847.62 | 44 | 67711.54
|  | НР и СП от ЗПМ | % | 175 |  |  |  | 0 | 166 | 0
|  | ЗТР | чел-ч | 49.1 |  |  | 1.047 | 862.4156
[7 empty] | 20712.55 |  | 332402.1 |  | 20712.55 | 332402.1 | [7 empty] | 20712.55 | 0 | 0 | 0
21 | 6.63-7-5 | Разборка облицовки стен из керамических глазурованных плиток (Помещения №№2-8,10-13,15-17,19-20,22-24,26-27,29,31-35) | 100 м2 облицовки | 7.146 | [8 empty] | 2807.07 | 44110.38 | 1929.86 | 26956.34 | 0 | 0
Объем: 7,146=714,6/100
|  | ЗП |  |  | 781.64 | )*0,6 | 1.047 | 3508.84 | 17.46 | 61264.41 | [8 empty] | 3508.84
|  | ЭМ |  |  | 0 |  | 1.047 | 0 | 1 | 0
|  | в т.ч. ЗПМ |  |  | 0 |  | 1.047 | 0 | 17.46 | 0 | [8 empty] | 0
|  | МР |  |  | 0 |  | 1 | 0 | 1 | 0
|  | НР от ЗП | % | 80 |  |  |  | 2807.07 | 72 | 44110.38
|  | СП от ЗП | % | 55 |  |  |  | 1929.86 | 44 | 26956.34
|  | НР и СП от ЗПМ | % | 175 |  |  |  | 0 | 166 | 0
|  | ЗТР | чел-ч | 74.3 |  | )*0,6 | 1.047 | 333.5414
[7 empty] | 8245.77 |  | 132331.13 |  | 8245.77 | 132331.13 | [7 empty] | 8245.77 | 0 | 0 | 0
22 | 6.57-2-7 | Разборка покрытий из керамических плиток (Помещения №1-6,8-16,24-27,29,30,32-36) | 100 м2 покрытия | 4.039 | [8 empty] | 1585.61 | 24916.26 | 1090.11 | 15226.6 | 85.47 | 1415.65
Объем: 4,039=403,9/100
|  | ЗП |  |  | 781.15 | )*0,6 | 1.047 | 1982.01 | 17.46 | 34605.92 | [8 empty] | 1982.01
|  | ЭМ |  |  | 64.48 | )*0,6 | 1.047 | 163.61 | 7.94 | 1299.02
|  | в т.ч. ЗПМ |  |  | 19.25 | )*0,6 | 1.047 | 48.84 | 17.46 | 852.8 | [8 empty] | 48.84
|  | МР |  |  | 0 |  | 1 | 0 | 1 | 0
|  | НР от ЗП | % | 80 |  |  |  | 1585.61 | 72 | 24916.26
|  | СП от ЗП | % | 55 |  |  |  | 1090.11 | 44 | 15226.6
|  | НР и СП от ЗПМ | % | 175 |  |  |  | 85.47 | 166 | 1415.65
|  | ЗТР | чел-ч | 69.87 |  | )*0,6 | 1.047 | 177.2811
[7 empty] | 4906.81 |  | 77463.45 |  | 4906.81 | 77463.45 | [7 empty] | 4906.81 | 0 | 0 | 0
23 | 6.57-2-5 | Разборка покрытий из линолеума и релина (Помещения №7,17-23,28,31) | 100 м2 покрытия | 1.646 | [8 empty] | 160.5 | 2521.99 | 110.34 | 1541.22 | 0 | 0
Объем: 1,646=164,6/100
|  | ЗП |  |  | 116.41 |  | 1.047 | 200.62 | 17.46 | 3502.77 | [8 empty] | 200.62
|  | ЭМ |  |  | 0 |  | 1.047 | 0 | 1 | 0
|  | в т.ч. ЗПМ |  |  | 0 |  | 1.047 | 0 | 17.46 | 0 | [8 empty] | 0
|  | МР |  |  | 0 |  | 1 | 0 | 1 | 0
|  | НР от ЗП | % | 80 |  |  |  | 160.5 | 72 | 2521.99
|  | СП от ЗП | % | 55 |  |  |  | 110.34 | 44 | 1541.22
|  | НР и СП от ЗПМ | % | 175 |  |  |  | 0 | 166 | 0
|  | ЗТР | чел-ч | 11.39 |  |  | 1.047 | 19.6291
[7 empty] | 471.46 |  | 7565.98 |  | 471.46 | 7565.98 | [7 empty] | 471.46 | 0 | 0 | 0
24 | 6.55-3-1 | Разборка кирпичных перегородок | 1 м3 кладки | 3.084 | [8 empty] | 419.14 | 6586.42 | 288.16 | 4025.03 | 0 | 0
|  | ЗП |  |  | 162.26 |  | 1.047 | 523.93 | 17.46 | 9147.8 | [8 empty] | 523.93
|  | ЭМ |  |  | 0 |  | 1.047 | 0 | 1 | 0
|  | в т.ч. ЗПМ |  |  | 0 |  | 1.047 | 0 | 17.46 | 0 | [8 empty] | 0
|  | МР |  |  | 0 |  | 1 | 0 | 1 | 0
|  | НР от ЗП | % | 80 |  |  |  | 419.14 | 72 | 6586.42
|  | СП от ЗП | % | 55 |  |  |  | 288.16 | 44 | 4025.03
|  | НР и СП от ЗПМ | % | 175 |  |  |  | 0 | 166 | 0
|  | ЗТР | чел-ч | 15.88 |  |  | 1.047 | 51.2757
[7 empty] | 1231.23 |  | 19759.25 |  | 1231.23 | 19759.25 | [7 empty] | 1231.23 | 0 | 0 | 0
25 | 6.56-13-1 | Снятие дверных полотен | 100 м2 | 0.746 | [8 empty] | 235.98 | 3708.3 | 162.24 | 2266.18 | 0 | 0
Объем: 0,746=74,6/100
|  | ЗП |  |  | 377.67 |  | 1.047 | 294.98 | 17.46 | 5150.42 | [8 empty] | 294.98
|  | ЭМ |  |  | 0 |  | 1.047 | 0 | 1 | 0
|  | в т.ч. ЗПМ |  |  | 0 |  | 1.047 | 0 | 17.46 | 0 | [8 empty] | 0
|  | МР |  |  | 0 |  | 1 | 0 | 1 | 0
|  | НР от ЗП | % | 80 |  |  |  | 235.98 | 72 | 3708.3
|  | СП от ЗП | % | 55 |  |  |  | 162.24 | 44 | 2266.18
|  | НР и СП от ЗПМ | % | 175 |  |  |  | 0 | 166 | 0
|  | ЗТР | чел-ч | 36.28 |  |  | 1.047 | 28.3369
[7 empty] | 693.2 |  | 11124.9 |  | 693.2 | 11124.9 | [7 empty] | 693.2 | 0 | 0 | 0
26 | 6.56-12-1 | Демонтаж дверных коробок в каменных стенах с отбивкой штукатурки в откосах | 100 шт. | 0.37 | [8 empty] | 639.11 | 10043.02 | 439.39 | 6137.4 | 0 | 0
Объем: 0,37=37/100
|  | ЗП |  |  | 2062.24 |  | 1.047 | 798.89 | 17.46 | 13948.64 | [8 empty] | 798.89
|  | ЭМ |  |  | 0 |  | 1.047 | 0 | 1 | 0
|  | в т.ч. ЗПМ |  |  | 0 |  | 1.047 | 0 | 17.46 | 0 | [8 empty] | 0
|  | МР |  |  | 0 |  | 1 | 0 | 1 | 0
|  | НР от ЗП | % | 80 |  |  |  | 639.11 | 72 | 10043.02
|  | СП от ЗП | % | 55 |  |  |  | 439.39 | 44 | 6137.4
|  | НР и СП от ЗПМ | % | 175 |  |  |  | 0 | 166 | 0
|  | ЗТР | чел-ч | 196.03 |  |  | 1.047 | 75.9401
[7 empty] | 1877.39 |  | 30129.06 |  | 1877.39 | 30129.06 | [7 empty] | 1877.39 | 0 | 0 | 0
27 | 6.65-12-1 | Демонтаж радиатора массой до 80 кг | 100 шт. | 0.34 | [8 empty] | 367.46 | 5774.26 | 252.63 | 3528.72 | 0 | 0
Объем: 0,34=34/100
|  | ЗП |  |  | 1290.31 |  | 1.047 | 459.32 | 17.46 | 8019.81 | [8 empty] | 459.32
|  | ЭМ |  |  | 0 |  | 1.047 | 0 | 1 | 0
|  | в т.ч. ЗПМ |  |  | 0 |  | 1.047 | 0 | 17.46 | 0 | [8 empty] | 0
|  | МР |  |  | 0 |  | 1 | 0 | 1 | 0
|  | НР от ЗП | % | 80 |  |  |  | 367.46 | 72 | 5774.26
|  | СП от ЗП | % | 55 |  |  |  | 252.63 | 44 | 3528.72
|  | НР и СП от ЗПМ | % | 175 |  |  |  | 0 | 166 | 0
|  | ЗТР | чел-ч | 120.59 |  |  | 1.047 | 42.9276
[7 empty] | 1079.41 |  | 17322.79 |  | 1079.41 | 17322.79 | [7 empty] | 1079.41 | 0 | 0 | 0
Итого по подразделу: Демонтажные работы. 2-й этаж | [6 empty] | 39217.82 |  | 628098.66 | [15 empty] | Итого по подразделу: Демонтажные работы. 2-й этаж
Подраздел: Демонтажные работы. 3-й этаж | [23 empty] | Подраздел: Демонтажные работы. 3-й этаж
28 | 6.54-1-6 | Разборка подвесных потолков (Помещения №№1,3,4,5,12-16,26-28) | 100 м2 | 2.734 | [8 empty] | 1519.07 | 23870.67 | 1044.36 | 14587.63 | 6.56 | 108.68
Объем: 2,734=273,4/100
|  | ЗП |  |  | 663.35 |  | 1.047 | 1898.84 | 17.46 | 33153.71 | [8 empty] | 1898.84
|  | ЭМ |  |  | 2.5 |  | 1.047 | 7.16 | 12.01 | 85.95
|  | в т.ч. ЗПМ |  |  | 1.31 |  | 1.047 | 3.75 | 17.46 | 65.47 | [8 empty] | 3.75
|  | МР |  |  | 0 |  | 1 | 0 | 1 | 0
|  | НР от ЗП | % | 80 |  |  |  | 1519.07 | 72 | 23870.67
|  | СП от ЗП | % | 55 |  |  |  | 1044.36 | 44 | 14587.63
|  | НР и СП от ЗПМ | % | 175 |  |  |  | 6.56 | 166 | 108.68
|  | ЗТР | чел-ч | 58.6 |  |  | 1.047 | 167.7424
[7 empty] | 4475.99 |  | 71806.64 |  | 4475.99 | 71806.64 | [7 empty] | 4475.99 | 0 | 0 | 0
29 | 6.61-26-2 | Отбивка штукатурки по кирпичу и бетону стен, потолков площадью более 5 м2 (Потолки Помещения №№2,6-10,17-28 - 302,9 м2; Стены Помещения №№22,5-28 -947,6 м2: 302,9+947,6=1250,5 м2) | 100 м2 | 12.505 | [8 empty] | 5255.94 | 82591.96 | 3613.46 | 50472.87 | 0 | 0
Объем: 12,505=1250,5/100
|  | ЗП |  |  | 501.8 |  | 1.047 | 6569.93 | 17.46 | 114711.06 | [8 empty] | 6569.93
|  | ЭМ |  |  | 0 |  | 1.047 | 0 | 1 | 0
|  | в т.ч. ЗПМ |  |  | 0 |  | 1.047 | 0 | 17.46 | 0 | [8 empty] | 0
|  | МР |  |  | 0 |  | 1 | 0 | 1 | 0
|  | НР от ЗП | % | 80 |  |  |  | 5255.94 | 72 | 82591.96
|  | СП от ЗП | % | 55 |  |  |  | 3613.46 | 44 | 50472.87
|  | НР и СП от ЗПМ | % | 175 |  |  |  | 0 | 166 | 0
|  | ЗТР | чел-ч | 49.1 |  |  | 1.047 | 642.8533
[7 empty] | 15439.33 |  | 247775.89 |  | 15439.33 | 247775.89 | [7 empty] | 15439.33 | 0 | 0 | 0
30 | 6.63-7-5 | Разборка облицовки стен из керамических глазурованных плиток (Помещения №№1,3-4,7-8,14,16-24,26-28) | 100 м2 облицовки | 5.361 | [8 empty] | 2105.9 | 33092.04 | 1447.8 | 20222.91 | 0 | 0
Объем: 5,361=536,1/100
|  | ЗП |  |  | 781.64 | )*0,6 | 1.047 | 2632.37 | 17.46 | 45961.17 | [8 empty] | 2632.37
|  | ЭМ |  |  | 0 |  | 1.047 | 0 | 1 | 0
|  | в т.ч. ЗПМ |  |  | 0 |  | 1.047 | 0 | 17.46 | 0 | [8 empty] | 0
|  | МР |  |  | 0 |  | 1 | 0 | 1 | 0
|  | НР от ЗП | % | 80 |  |  |  | 2105.9 | 72 | 33092.04
|  | СП от ЗП | % | 55 |  |  |  | 1447.8 | 44 | 20222.91
|  | НР и СП от ЗПМ | % | 175 |  |  |  | 0 | 166 | 0
|  | ЗТР | чел-ч | 74.3 |  | )*0,6 | 1.047 | 250.2261
[7 empty] | 6186.07 |  | 99276.12 |  | 6186.07 | 99276.12 | [7 empty] | 6186.07 | 0 | 0 | 0
31 | 6.63-6-1 | Снятие обоев простых и улучшенных (Помещение №13) | 100 м2 оклеенной поверхности | 2.061 | [8 empty] | 252.59 | 3748.76 | 161.66 | 1940.53 | 0 | 0
Объем: 2,061=206,1/100
|  | ЗП |  |  | 119.57 |  | 1.025 | 252.59 | 17.46 | 4410.3 | [8 empty] | 252.59
|  | ЭМ |  |  | 0 |  | 1.025 | 0 | 1 | 0
|  | в т.ч. ЗПМ |  |  | 0 |  | 1.025 | 0 | 17.46 | 0 | [8 empty] | 0
|  | МР |  |  | 0 |  | 1 | 0 | 1 | 0
|  | НР от ЗП | % | 100 |  |  |  | 252.59 | 85 | 3748.76
|  | СП от ЗП | % | 64 |  |  |  | 161.66 | 44 | 1940.53
|  | НР и СП от ЗПМ | % | 175 |  |  |  | 0 | 166 | 0
|  | ЗТР | чел-ч | 11.7 |  |  | 1.025 | 24.7165
[7 empty] | 666.84 |  | 10099.59 |  | 666.84 | 10099.59 | [7 empty] | 666.84 | 0 | 0 | 0
32 | 6.57-2-7 | Разборка покрытий из керамических плиток (Помещения №№1-5,7,8,10,14,17,20-22,24-28) | 100 м2 покрытия | 2.516 | [8 empty] | 987.72 | 15521 | 679.06 | 9485.06 | 53.25 | 881.84
Объем: 2,516=251,6/100
|  | ЗП |  |  | 781.15 | )*0,6 | 1.047 | 1234.65 | 17.46 | 21556.95 | [8 empty] | 1234.65
|  | ЭМ |  |  | 64.48 | )*0,6 | 1.047 | 101.91 | 7.94 | 809.2
|  | в т.ч. ЗПМ |  |  | 19.25 | )*0,6 | 1.047 | 30.43 | 17.46 | 531.23 | [8 empty] | 30.43
|  | МР |  |  | 0 |  | 1 | 0 | 1 | 0
|  | НР от ЗП | % | 80 |  |  |  | 987.72 | 72 | 15521
|  | СП от ЗП | % | 55 |  |  |  | 679.06 | 44 | 9485.06
|  | НР и СП от ЗПМ | % | 175 |  |  |  | 53.25 | 166 | 881.84
|  | ЗТР | чел-ч | 69.87 |  | )*0,6 | 1.047 | 110.4331
[7 empty] | 3056.59 |  | 48254.05 |  | 3056.59 | 48254.05 | [7 empty] | 3056.59 | 0 | 0 | 0
33 | 6.57-2-10 | Разборка покрытий из древесностружечных плит в один слой (доска паркетная) (Помещения №12,13) | 100 м2 покрытия | 1.932 | [8 empty] | 267.43 | 4202.41 | 183.86 | 2568.14 | 0 | 0
Объем: 1,932=193,2/100
|  | ЗП |  |  | 165.26 |  | 1.047 | 334.29 | 17.46 | 5836.68 | [8 empty] | 334.29
|  | ЭМ |  |  | 0 |  | 1.047 | 0 | 1 | 0
|  | в т.ч. ЗПМ |  |  | 0 |  | 1.047 | 0 | 17.46 | 0 | [8 empty] | 0
|  | МР |  |  | 0 |  | 1 | 0 | 1 | 0
|  | НР от ЗП | % | 80 |  |  |  | 267.43 | 72 | 4202.41
|  | СП от ЗП | % | 55 |  |  |  | 183.86 | 44 | 2568.14
|  | НР и СП от ЗПМ | % | 175 |  |  |  | 0 | 166 | 0
|  | ЗТР | чел-ч | 16.17 |  |  | 1.047 | 32.7087
[7 empty] | 785.58 |  | 12607.23 |  | 785.58 | 12607.23 | [7 empty] | 785.58 | 0 | 0 | 0
34 | 6.57-2-5 | Разборка покрытий из линолеума и релина | 100 м2 покрытия | 1.215 | [8 empty] | 118.47 | 1861.62 | 81.45 | 1137.66 | 0 | 0
Объем: 1,215=121,5/100
|  | ЗП |  |  | 116.41 |  | 1.047 | 148.09 | 17.46 | 2585.58 | [8 empty] | 148.09
|  | ЭМ |  |  | 0 |  | 1.047 | 0 | 1 | 0
|  | в т.ч. ЗПМ |  |  | 0 |  | 1.047 | 0 | 17.46 | 0 | [8 empty] | 0
|  | МР |  |  | 0 |  | 1 | 0 | 1 | 0
|  | НР от ЗП | % | 80 |  |  |  | 118.47 | 72 | 1861.62
|  | СП от ЗП | % | 55 |  |  |  | 81.45 | 44 | 1137.66
|  | НР и СП от ЗПМ | % | 175 |  |  |  | 0 | 166 | 0
|  | ЗТР | чел-ч | 11.39 |  |  | 1.047 | 14.4893
[7 empty] | 348.01 |  | 5584.86 |  | 348.01 | 5584.86 | [7 empty] | 348.01 | 0 | 0 | 0
35 | 6.55-3-1 | Разборка кирпичных перегородок | 1 м3 кладки | 3.084 | [8 empty] | 419.14 | 6586.42 | 288.16 | 4025.03 | 0 | 0
|  | ЗП |  |  | 162.26 |  | 1.047 | 523.93 | 17.46 | 9147.8 | [8 empty] | 523.93
|  | ЭМ |  |  | 0 |  | 1.047 | 0 | 1 | 0
|  | в т.ч. ЗПМ |  |  | 0 |  | 1.047 | 0 | 17.46 | 0 | [8 empty] | 0
|  | МР |  |  | 0 |  | 1 | 0 | 1 | 0
|  | НР от ЗП | % | 80 |  |  |  | 419.14 | 72 | 6586.42
|  | СП от ЗП | % | 55 |  |  |  | 288.16 | 44 | 4025.03
|  | НР и СП от ЗПМ | % | 175 |  |  |  | 0 | 166 | 0
|  | ЗТР | чел-ч | 15.88 |  |  | 1.047 | 51.2757
[7 empty] | 1231.23 |  | 19759.25 |  | 1231.23 | 19759.25 | [7 empty] | 1231.23 | 0 | 0 | 0
36 | 6.56-13-1 | Снятие дверных полотен | 100 м2 | 0.526 | [8 empty] | 166.39 | 2614.7 | 114.39 | 1597.87 | 0 | 0
Объем: 0,526=52,6/100
|  | ЗП |  |  | 377.67 |  | 1.047 | 207.99 | 17.46 | 3631.53 | [8 empty] | 207.99
|  | ЭМ |  |  | 0 |  | 1.047 | 0 | 1 | 0
|  | в т.ч. ЗПМ |  |  | 0 |  | 1.047 | 0 | 17.46 | 0 | [8 empty] | 0
|  | МР |  |  | 0 |  | 1 | 0 | 1 | 0
|  | НР от ЗП | % | 80 |  |  |  | 166.39 | 72 | 2614.7
|  | СП от ЗП | % | 55 |  |  |  | 114.39 | 44 | 1597.87
|  | НР и СП от ЗПМ | % | 175 |  |  |  | 0 | 166 | 0
|  | ЗТР | чел-ч | 36.28 |  |  | 1.047 | 19.9802
[7 empty] | 488.77 |  | 7844.1 |  | 488.77 | 7844.1 | [7 empty] | 488.77 | 0 | 0 | 0
37 | 6.56-12-1 | Демонтаж дверных коробок в каменных стенах с отбивкой штукатурки в откосах | 100 шт. | 0.33 | [8 empty] | 570.02 | 8957.29 | 391.89 | 5473.9 | 0 | 0
Объем: 0,33=33/100
|  | ЗП |  |  | 2062.24 |  | 1.047 | 712.52 | 17.46 | 12440.68 | [8 empty] | 712.52
|  | ЭМ |  |  | 0 |  | 1.047 | 0 | 1 | 0
|  | в т.ч. ЗПМ |  |  | 0 |  | 1.047 | 0 | 17.46 | 0 | [8 empty] | 0
|  | МР |  |  | 0 |  | 1 | 0 | 1 | 0
|  | НР от ЗП | % | 80 |  |  |  | 570.02 | 72 | 8957.29
|  | СП от ЗП | % | 55 |  |  |  | 391.89 | 44 | 5473.9
|  | НР и СП от ЗПМ | % | 175 |  |  |  | 0 | 166 | 0
|  | ЗТР | чел-ч | 196.03 |  |  | 1.047 | 67.7303
[7 empty] | 1674.43 |  | 26871.87 |  | 1674.43 | 26871.87 | [7 empty] | 1674.43 | 0 | 0 | 0
38 | 6.65-12-1 | Демонтаж радиатора массой до 80 кг | 100 шт. | 0.34 | [8 empty] | 367.46 | 5774.26 | 252.63 | 3528.72 | 0 | 0
Объем: 0,34=34/100
|  | ЗП |  |  | 1290.31 |  | 1.047 | 459.32 | 17.46 | 8019.81 | [8 empty] | 459.32
|  | ЭМ |  |  | 0 |  | 1.047 | 0 | 1 | 0
|  | в т.ч. ЗПМ |  |  | 0 |  | 1.047 | 0 | 17.46 | 0 | [8 empty] | 0
|  | МР |  |  | 0 |  | 1 | 0 | 1 | 0
|  | НР от ЗП | % | 80 |  |  |  | 367.46 | 72 | 5774.26
|  | СП от ЗП | % | 55 |  |  |  | 252.63 | 44 | 3528.72
|  | НР и СП от ЗПМ | % | 175 |  |  |  | 0 | 166 | 0
|  | ЗТР | чел-ч | 120.59 |  |  | 1.047 | 42.9276
[7 empty] | 1079.41 |  | 17322.79 |  | 1079.41 | 17322.79 | [7 empty] | 1079.41 | 0 | 0 | 0
Итого по подразделу: Демонтажные работы. 3-й этаж | [6 empty] | 35432.25 |  | 567202.39 | [15 empty] | Итого по подразделу: Демонтажные работы. 3-й этаж
Итого по разделу: Демонтажные работы | [6 empty] | 155764.79 |  | 2487004.17 | [15 empty] | Итого по разделу: Демонтажные работы
Раздел: Вновь возводимые стены и перегородки | [23 empty] | Раздел: Вновь возводимые стены и перегородки
Подраздел: Вновь возводимые стены и перегородки. Цокольный этаж | [23 empty] | Подраздел: Вновь возводимые стены и перегородки. Цокольный этаж
39 | 3.10-71-3 | Устройство перегородок с однорядным каркасом с обшивкой гипсокартонными листами двух сторон в один слой и изоляцией - двухслойные с изоляцией (без подготовки под отделку) | 100 м2 перегородок за вычетом проемов | 0.8093 | [8 empty] | 4094.24 | 60487.79 | 3149.42 | 34564.45 | 7.46 | 123.54
Объем: 0,8093=80,93/100
|  | ЗП |  |  | 4617.2 | )*1,15 | 1.047 | 4499.17 | 17.46 | 78555.57 | [8 empty] | 4499.17
|  | ЭМ |  |  | 74.2 | )*1,25 | 1.047 | 78.59 | 6.63 | 521.13
|  | в т.ч. ЗПМ |  |  | 4.02 | )*1,25 | 1.047 | 4.26 | 17.46 | 74.42 | [8 empty] | 4.26
|  | МР |  |  | 2613.72 |  | 1 | 2115.28 | 1.88 | 3976.73
39,1 | 1.7-4-8 | Профили стоек металлические для монтажа гипсовых перегородок и подвесных потолков стальные, оцинкованные, марка ПС-6, сечение 100х50х0,55 мм | т | 0.19504 | 27292.65 |  | 1 | 5323.19 | 2.28 | 12136.86 |  |  | 0 | 0 | 0 | 0 | 0 | 0 |  | 5323.19 | 0 | 0 | 0
39,2 | 1.7-4-18 | Профили направляющих металлические для монтажа гипсовых перегородок и подвесных потолков стальные, оцинкованные, марка ПН-6, сечение 100х40х0,55 мм | т | 0.063935 | 27885.31 |  | 1 | 1782.85 | 1.68 | 2995.18 |  |  | 0 | 0 | 0 | 0 | 0 | 0 |  | 1782.85 | 0 | 0 | 0
39,3 | 1.1-1-569 | Листы гипсокартонные влагостойкие, толщина 12-16 мм | м2 | 185.3297 | 41.26 |  | 1 | 7646.7 | 2.57 | 19652.03 |  |  | 0 | 0 | 0 | 0 | 0 | 0 |  | 7646.7 | 0 | 0 | 0
39,4 | 1.1-1-2922 | Плиты минераловатные теплоизоляционные гидрофобизированные на основе базальтового волокна "Rockwool", жесткие, марка "Руф Баттс Н", толщина от 40 до 200 мм | м3 | 4.1679 | 1247.15 |  | 1 | 5197.99 | 3.9 | 20272.16 |  |  | 0 | 0 | 0 | 0 | 0 | 0 |  | 5197.99 | 0 | 0 | 0
|  | НР от ЗП | % | 91 |  |  |  | 4094.24 | 77 | 60487.79
|  | СП от ЗП | % | 70 |  |  |  | 3149.42 | 44 | 34564.45
|  | НР и СП от ЗПМ | % | 175 |  |  |  | 7.46 | 166 | 123.54
|  | ЗТР | чел-ч | 388 |  | )*1,15 | 1.047 | 378.0818
[7 empty] | 33894.89 |  | 233285.44 |  | 33894.89 | 233285.44 | [7 empty] | 13944.16 | 0 | 0 | 0
40 | 3.10-71-4 | Устройство дополнительного слоя из гипсокартонных листов с металлическим каркасом (с двух сторон К=2) | 100 м2 перегородок за вычетом проемов | 0.8093 | [8 empty] | 1376.5 | 20336.25 | 1058.85 | 11620.71 | 1.93 | 31.92
Объем: 0,8093=80,93/100
|  | ЗП |  |  | 776.16 | )*1,15)*2 | 1.047 | 1512.64 | 17.46 | 26410.71 | [8 empty] | 1512.64
|  | ЭМ |  |  | 8.32 | )*1,25)*2 | 1.047 | 17.62 | 6.72 | 118.44
|  | в т.ч. ЗПМ |  |  | 0.52 | )*1,25)*2 | 1.047 | 1.1 | 17.46 | 19.23 | [8 empty] | 1.1
|  | МР |  |  | 287.46 |  | 1 | 232.64 | 1.39 | 323.37
40,1 | 1.1-1-569 | Листы гипсокартонные влагостойкие, толщина 12-16 мм | м2 | 196.3362 | 41.26 | к нр )*2 | 1 | 8100.83 | 2.57 | 20819.14 |  |  | 0 | 0 | 0 | 0 | 0 | 0 |  | 8100.83 | 0 | 0 | 0
|  | НР от ЗП | % | 91 |  |  |  | 1376.5 | 77 | 20336.25
|  | СП от ЗП | % | 70 |  |  |  | 1058.85 | 44 | 11620.71
|  | НР и СП от ЗПМ | % | 175 |  |  |  | 1.93 | 166 | 31.92
|  | ЗТР | чел-ч | 66 |  | )*1,15)*2 | 1.047 | 128.6258
[7 empty] | 12301.01 |  | 79660.54 |  | 12301.01 | 79660.54 | [7 empty] | 4200.18 | 0 | 0 | 0
41 | 3.10-71-3 | Устройство перегородок с однорядным каркасом с обшивкой гипсокартонными листами двух сторон в один слой и изоляцией - двухслойные с изоляцией (без подготовки под отделку) (с одной стороны) К=0,5 | 100 м2 перегородок за вычетом проемов | 0.6824 | [8 empty] | 1726.13 | 25501.58 | 1327.8 | 14572.33 | 3.13 | 51.97
Объем: 0,6824=68,24/100
|  | ЗП |  |  | 4617.2 | )*0,5)*1,15 | 1.047 | 1896.85 | 17.46 | 33118.94 | [8 empty] | 1896.85
|  | ЭМ |  |  | 74.2 | )*0,5)*1,25 | 1.047 | 33.13 | 6.63 | 219.65
|  | в т.ч. ЗПМ |  |  | 4.02 | )*0,5)*1,25 | 1.047 | 1.79 | 17.46 | 31.31 | [8 empty] | 1.79
|  | МР |  |  | 2613.72 |  | 1 | 1783.6 | 1.88 | 3353.17
41,1 | 1.7-4-8 | Профили стоек металлические для монтажа гипсовых перегородок и подвесных потолков стальные, оцинкованные, марка ПС-6, сечение 100х50х0,55 мм | т | 0.082229 | 27292.65 | к нр )*0,5 | 1 | 2244.25 | 2.28 | 5116.88 |  |  | 0 | 0 | 0 | 0 | 0 | 0 |  | 2244.25 | 0 | 0 | 0
41,2 | 1.7-4-18 | Профили направляющих металлические для монтажа гипсовых перегородок и подвесных потолков стальные, оцинкованные, марка ПН-6, сечение 100х40х0,55 мм | т | 0.026955 | 27885.31 | к нр )*0,5 | 1 | 751.65 | 1.68 | 1262.77 |  |  | 0 | 0 | 0 | 0 | 0 | 0 |  | 751.65 | 0 | 0 | 0
41,3 | 1.1-1-569 | Листы гипсокартонные влагостойкие, толщина 12-16 мм | м2 | 78.1348 | 41.26 | к нр )*0,5 | 1 | 3223.84 | 2.57 | 8285.27 |  |  | 0 | 0 | 0 | 0 | 0 | 0 |  | 3223.84 | 0 | 0 | 0
41,4 | 1.1-1-2922 | Плиты минераловатные теплоизоляционные гидрофобизированные на основе базальтового волокна "Rockwool", жесткие, марка "Руф Баттс Н", толщина от 40 до 200 мм | м3 | 1.7572 | 1247.15 | к нр )*0,5 | 1 | 2191.47 | 3.9 | 8546.72 |  |  | 0 | 0 | 0 | 0 | 0 | 0 |  | 2191.47 | 0 | 0 | 0
|  | НР от ЗП | % | 91 |  |  |  | 1726.13 | 77 | 25501.58
|  | СП от ЗП | % | 70 |  |  |  | 1327.8 | 44 | 14572.33
|  | НР и СП от ЗПМ | % | 175 |  |  |  | 3.13 | 166 | 51.97
|  | ЗТР | чел-ч | 388 |  | )*0,5)*1,15 | 1.047 | 159.3989
[7 empty] | 15181.85 |  | 100029.28 |  | 15181.85 | 100029.28 | [7 empty] | 6770.64 | 0 | 0 | 0
42 | 3.10-71-4 | Устройство дополнительного слоя из гипсокартонных листов с металлическим каркасом | 100 м2 перегородок за вычетом проемов | 0.6824 | [8 empty] | 580.33 | 8573.69 | 446.4 | 4899.25 | 0.81 | 13.46
Объем: 0,6824=68,24/100
|  | ЗП |  |  | 776.16 | )*1,15 | 1.047 | 637.72 | 17.46 | 11134.66 | [8 empty] | 637.72
|  | ЭМ |  |  | 8.32 | )*1,25 | 1.047 | 7.43 | 6.72 | 49.93
|  | в т.ч. ЗПМ |  |  | 0.52 | )*1,25 | 1.047 | 0.46 | 17.46 | 8.11 | [8 empty] | 0.46
|  | МР |  |  | 287.46 |  | 1 | 196.16 | 1.39 | 272.67
42,1 | 1.1-1-569 | Листы гипсокартонные влагостойкие, толщина 12-16 мм | м2 | 82.7751 | 41.26 |  | 1 | 3415.3 | 2.57 | 8777.32 |  |  | 0 | 0 | 0 | 0 | 0 | 0 |  | 3415.3 | 0 | 0 | 0
|  | НР от ЗП | % | 91 |  |  |  | 580.33 | 77 | 8573.69
|  | СП от ЗП | % | 70 |  |  |  | 446.4 | 44 | 4899.25
|  | НР и СП от ЗПМ | % | 175 |  |  |  | 0.81 | 166 | 13.46
|  | ЗТР | чел-ч | 66 |  | )*1,15 | 1.047 | 54.2285
[7 empty] | 5284.15 |  | 33720.98 |  | 5284.15 | 33720.98 | [7 empty] | 1868.85 | 0 | 0 | 0
43 | 3.15-104-1 | Подготовка под окраску или оклейку обоями перегородок из гипсокартонных листов | 100 м2 | 2.301 | [8 empty] | 1148.27 | 17041.5 | 734.89 | 8821.48 | 0 | 0
Объем: 2,301=230,1/100
|  | ЗП |  |  | 423.36 | )*1,15 | 1.025 | 1148.27 | 17.46 | 20048.82 | [8 empty] | 1148.27
|  | ЭМ |  |  | 0 | )*1,25 | 1.025 | 0 | 1 | 0
|  | в т.ч. ЗПМ |  |  | 0 | )*1,25 | 1.025 | 0 | 17.46 | 0 | [8 empty] | 0
|  | МР |  |  | 259.12 |  | 1 | 596.24 | 1.69 | 1007.64
43,1 | 1.1-1-1480 | Шпатлевка клеевая | т | 0.011505 | 3015.62 |  | 1 | 34.69 | 4.92 | 170.7 |  |  | 0 | 0 | 0 | 0 | 0 | 0 |  | 34.69 | 0 | 0 | 0
|  | НР от ЗП | % | 100 |  |  |  | 1148.27 | 85 | 17041.5
|  | СП от ЗП | % | 64 |  |  |  | 734.89 | 44 | 8821.48
|  | НР и СП от ЗПМ | % | 175 |  |  |  | 0 | 166 | 0
|  | ЗТР | чел-ч | 36 |  | )*1,15 | 1.025 | 97.6429
[7 empty] | 3662.36 |  | 47090.14 |  | 3662.36 | 47090.14 | [7 empty] | 3627.67 | 0 | 0 | 0
44 | 6.53-22-4 | Кладка отдельных участков внутренних кирпичных стен | 100 м3 кладки | 0.015 | [8 empty] | 105.23 | 1554.7 | 80.95 | 888.4 | 0 | 0
Объем: 0,015=1,5/100
|  | ЗП |  |  | 7363.3 |  | 1.047 | 115.64 | 17.46 | 2019.09 | [8 empty] | 115.64
|  | ЭМ |  |  | 0 |  | 1.047 | 0 | 1 | 0
|  | в т.ч. ЗПМ |  |  | 0 |  | 1.047 | 0 | 17.46 | 0 | [8 empty] | 0
|  | МР |  |  | 0 |  | 1.002 | 0 | 1 | 0
44,1 | 1.1-1-351 | Кирпич керамический обыкновенный, размер 250х120х65 мм, марка 100 | 1000 шт. | 0.6 | 1059.85 |  | 1.002 | 637.18 | 9.14 | 5823.84 |  |  | 0 | 0 | 0 | 0 | 0 | 0 |  | 637.18 | 0 | 0 | 0
44,2 | 1.3-2-13 | Растворы цементно-известковые, марка 75 | м3 | 0.354 | 481.69 |  | 1.002 | 170.86 | 6.25 | 1067.87 |  |  | 0 | 0 | 0 | 0 | 0 | 0 |  | 170.86 | 0 | 0 | 0
|  | НР от ЗП | % | 91 |  |  |  | 105.23 | 77 | 1554.7
|  | СП от ЗП | % | 70 |  |  |  | 80.95 | 44 | 888.4
|  | НР и СП от ЗПМ | % | 175 |  |  |  | 0 | 166 | 0
|  | ЗТР | чел-ч | 670 |  |  | 1.047 | 10.5223
[7 empty] | 1109.86 |  | 11353.9 |  | 1109.86 | 11353.9 | [7 empty] | 301.82 | 0 | 0 | 0
Итого по подразделу: Вновь возводимые стены и перегородки. Цокольный этаж | [6 empty] | 71434.12 |  | 505140.28 | [15 empty] | Итого по подразделу: Вновь возводимые стены и перегородки. Цокольный этаж
Подраздел: Вновь возводимые стены и перегородки. 1-й этаж | [23 empty] | Подраздел: Вновь возводимые стены и перегородки. 1-й этаж
45 | 3.10-71-3 | Устройство перегородок с однорядным каркасом с обшивкой гипсокартонными листами двух сторон в один слой и изоляцией - двухслойные с изоляцией (без подготовки под отделку) | 100 м2 перегородок за вычетом проемов | 0.958 | [8 empty] | 4846.52 | 71601.76 | 3728.1 | 40915.29 | 8.84 | 146.23
Объем: 0,958=95,8/100
|  | ЗП |  |  | 4617.2 | )*1,15 | 1.047 | 5325.85 | 17.46 | 92989.3 | [8 empty] | 5325.85
|  | ЭМ |  |  | 74.2 | )*1,25 | 1.047 | 93.04 | 6.63 | 616.88
|  | в т.ч. ЗПМ |  |  | 4.02 | )*1,25 | 1.047 | 5.05 | 17.46 | 88.09 | [8 empty] | 5.05
|  | МР |  |  | 2613.72 |  | 1 | 2503.94 | 1.88 | 4707.41
45,1 | 1.7-4-8 | Профили стоек металлические для монтажа гипсовых перегородок и подвесных потолков стальные, оцинкованные, марка ПС-6, сечение 100х50х0,55 мм | т | 0.23088 | 27292.65 |  | 1 | 6301.27 | 2.28 | 14366.9 |  |  | 0 | 0 | 0 | 0 | 0 | 0 |  | 6301.27 | 0 | 0 | 0
45,2 | 1.7-4-18 | Профили направляющих металлические для монтажа гипсовых перегородок и подвесных потолков стальные, оцинкованные, марка ПН-6, сечение 100х40х0,55 мм | т | 0.075682 | 27885.31 |  | 1 | 2110.42 | 1.68 | 3545.5 |  |  | 0 | 0 | 0 | 0 | 0 | 0 |  | 2110.42 | 0 | 0 | 0
45,3 | 1.1-1-569 | Листы гипсокартонные влагостойкие, толщина 12-16 мм | м2 | 219.382 | 41.26 |  | 1 | 9051.7 | 2.57 | 23262.87 |  |  | 0 | 0 | 0 | 0 | 0 | 0 |  | 9051.7 | 0 | 0 | 0
45,4 | 1.1-1-2922 | Плиты минераловатные теплоизоляционные гидрофобизированные на основе базальтового волокна "Rockwool", жесткие, марка "Руф Баттс Н", толщина от 40 до 200 мм | м3 | 4.9337 | 1247.15 |  | 1 | 6153.06 | 3.9 | 23996.95 |  |  | 0 | 0 | 0 | 0 | 0 | 0 |  | 6153.06 | 0 | 0 | 0
|  | НР от ЗП | % | 91 |  |  |  | 4846.52 | 77 | 71601.76
|  | СП от ЗП | % | 70 |  |  |  | 3728.1 | 44 | 40915.29
|  | НР и СП от ЗПМ | % | 175 |  |  |  | 8.84 | 166 | 146.23
|  | ЗТР | чел-ч | 388 |  | )*1,15 | 1.047 | 447.5502
[7 empty] | 40122.74 |  | 276149.09 |  | 40122.74 | 276149.09 | [7 empty] | 16506.29 | 0 | 0 | 0
46 | 3.10-71-4 | Устройство дополнительного слоя из гипсокартонных листов с металлическим каркасом (с двух сторон К=2) | 100 м2 перегородок за вычетом проемов | 0.958 | [8 empty] | 1629.42 | 24072.81 | 1253.4 | 13755.89 | 2.28 | 37.8
Объем: 0,958=95,8/100
|  | ЗП |  |  | 776.16 | )*1,15)*2 | 1.047 | 1790.57 | 17.46 | 31263.39 | [8 empty] | 1790.57
|  | ЭМ |  |  | 8.32 | )*1,25)*2 | 1.047 | 20.86 | 6.72 | 140.2
|  | в т.ч. ЗПМ |  |  | 0.52 | )*1,25)*2 | 1.047 | 1.3 | 17.46 | 22.77 | [8 empty] | 1.3
|  | МР |  |  | 287.46 |  | 1 | 275.39 | 1.39 | 382.79
46,1 | 1.1-1-569 | Листы гипсокартонные влагостойкие, толщина 12-16 мм | м2 | 232.4108 | 41.26 | к нр )*2 | 1 | 9589.27 | 2.57 | 24644.42 |  |  | 0 | 0 | 0 | 0 | 0 | 0 |  | 9589.27 | 0 | 0 | 0
|  | НР от ЗП | % | 91 |  |  |  | 1629.42 | 77 | 24072.81
|  | СП от ЗП | % | 70 |  |  |  | 1253.4 | 44 | 13755.89
|  | НР и СП от ЗПМ | % | 175 |  |  |  | 2.28 | 166 | 37.8
|  | ЗТР | чел-ч | 66 |  | )*1,15)*2 | 1.047 | 152.2593
[7 empty] | 14561.19 |  | 94297.3 |  | 14561.19 | 94297.3 | [7 empty] | 4971.92 | 0 | 0 | 0
47 | 3.10-71-3 | Устройство перегородок с однорядным каркасом с обшивкой гипсокартонными листами двух сторон в один слой и изоляцией - двухслойные с изоляцией (без подготовки под отделку) (с одной стороны) К=0,5 | 100 м2 перегородок за вычетом проемов | 1.0095 | [8 empty] | 2553.53 | 37725.46 | 1964.26 | 21557.4 | 4.64 | 76.89
Объем: 1,0095=100,95/100
|  | ЗП |  |  | 4617.2 | )*0,5)*1,15 | 1.047 | 2806.08 | 17.46 | 48994.1 | [8 empty] | 2806.08
|  | ЭМ |  |  | 74.2 | )*0,5)*1,25 | 1.047 | 49.01 | 6.63 | 324.93
|  | в т.ч. ЗПМ |  |  | 4.02 | )*0,5)*1,25 | 1.047 | 2.65 | 17.46 | 46.32 | [8 empty] | 2.65
|  | МР |  |  | 2613.72 |  | 1 | 2638.55 | 1.88 | 4960.47
47,1 | 1.7-4-8 | Профили стоек металлические для монтажа гипсовых перегородок и подвесных потолков стальные, оцинкованные, марка ПС-6, сечение 100х50х0,55 мм | т | 0.12165 | 27292.65 | к нр )*0,5 | 1 | 3320.01 | 2.28 | 7569.63 |  |  | 0 | 0 | 0 | 0 | 0 | 0 |  | 3320.01 | 0 | 0 | 0
47,2 | 1.7-4-18 | Профили направляющих металлические для монтажа гипсовых перегородок и подвесных потолков стальные, оцинкованные, марка ПН-6, сечение 100х40х0,55 мм | т | 0.039875 | 27885.31 | к нр )*0,5 | 1 | 1111.93 | 1.68 | 1868.04 |  |  | 0 | 0 | 0 | 0 | 0 | 0 |  | 1111.93 | 0 | 0 | 0
47,3 | 1.1-1-569 | Листы гипсокартонные влагостойкие, толщина 12-16 мм | м2 | 115.5877 | 41.26 | к нр )*0,5 | 1 | 4769.15 | 2.57 | 12256.72 |  |  | 0 | 0 | 0 | 0 | 0 | 0 |  | 4769.15 | 0 | 0 | 0
47,4 | 1.1-1-2922 | Плиты минераловатные теплоизоляционные гидрофобизированные на основе базальтового волокна "Rockwool", жесткие, марка "Руф Баттс Н", толщина от 40 до 200 мм | м3 | 2.5995 | 1247.15 | к нр )*0,5 | 1 | 3241.92 | 3.9 | 12643.49 |  |  | 0 | 0 | 0 | 0 | 0 | 0 |  | 3241.92 | 0 | 0 | 0
|  | НР от ЗП | % | 91 |  |  |  | 2553.53 | 77 | 37725.46
|  | СП от ЗП | % | 70 |  |  |  | 1964.26 | 44 | 21557.4
|  | НР и СП от ЗПМ | % | 175 |  |  |  | 4.64 | 166 | 76.89
|  | ЗТР | чел-ч | 388 |  | )*0,5)*1,15 | 1.047 | 235.8048
[7 empty] | 22459.08 |  | 147977.13 |  | 22459.08 | 147977.13 | [7 empty] | 10016.07 | 0 | 0 | 0
48 | 3.10-71-4 | Устройство дополнительного слоя из гипсокартонных листов с металлическим каркасом | 100 м2 перегородок за вычетом проемов | 1.0095 | [8 empty] | 858.5 | 12683.39 | 660.39 | 7247.65 | 1.21 | 19.92
Объем: 1,0095=100,95/100
|  | ЗП |  |  | 776.16 | )*1,15 | 1.047 | 943.41 | 17.46 | 16471.93 | [8 empty] | 943.41
|  | ЭМ |  |  | 8.32 | )*1,25 | 1.047 | 10.99 | 6.72 | 73.87
|  | в т.ч. ЗПМ |  |  | 0.52 | )*1,25 | 1.047 | 0.69 | 17.46 | 12 | [8 empty] | 0.69
|  | МР |  |  | 287.46 |  | 1 | 290.19 | 1.39 | 403.37
48,1 | 1.1-1-569 | Листы гипсокартонные влагостойкие, толщина 12-16 мм | м2 | 122.4523 | 41.26 |  | 1 | 5052.38 | 2.57 | 12984.63 |  |  | 0 | 0 | 0 | 0 | 0 | 0 |  | 5052.38 | 0 | 0 | 0
|  | НР от ЗП | % | 91 |  |  |  | 858.5 | 77 | 12683.39
|  | СП от ЗП | % | 70 |  |  |  | 660.39 | 44 | 7247.65
|  | НР и СП от ЗПМ | % | 175 |  |  |  | 1.21 | 166 | 19.92
|  | ЗТР | чел-ч | 66 |  | )*1,15 | 1.047 | 80.2222
[7 empty] | 7817.07 |  | 49884.76 |  | 7817.07 | 49884.76 | [7 empty] | 2764.69 | 0 | 0 | 0
49 | 3.15-104-1 | Подготовка под окраску или оклейку обоями перегородок из гипсокартонных листов | 100 м2 | 2.4857 | [8 empty] | 1240.44 | 18409.41 | 793.88 | 9529.58 | 0 | 0
Объем: 2,4857=248,57/100
|  | ЗП |  |  | 423.36 | )*1,15 | 1.025 | 1240.44 | 17.46 | 21658.13 | [8 empty] | 1240.44
|  | ЭМ |  |  | 0 | )*1,25 | 1.025 | 0 | 1 | 0
|  | в т.ч. ЗПМ |  |  | 0 | )*1,25 | 1.025 | 0 | 17.46 | 0 | [8 empty] | 0
|  | МР |  |  | 259.12 |  | 1 | 644.09 | 1.69 | 1088.52
49,1 | 1.1-1-1480 | Шпатлевка клеевая | т | 0.012429 | 3015.62 |  | 1 | 37.48 | 4.92 | 184.41 |  |  | 0 | 0 | 0 | 0 | 0 | 0 |  | 37.48 | 0 | 0 | 0
|  | НР от ЗП | % | 100 |  |  |  | 1240.44 | 85 | 18409.41
|  | СП от ЗП | % | 64 |  |  |  | 793.88 | 44 | 9529.58
|  | НР и СП от ЗПМ | % | 175 |  |  |  | 0 | 166 | 0
|  | ЗТР | чел-ч | 36 |  | )*1,15 | 1.025 | 105.4807
[7 empty] | 3956.33 |  | 50870.05 |  | 3956.33 | 50870.05 | [7 empty] | 3918.85 | 0 | 0 | 0
Итого по подразделу: Вновь возводимые стены и перегородки. 1-й этаж | [6 empty] | 88916.41 |  | 619178.33 | [15 empty] | Итого по подразделу: Вновь возводимые стены и перегородки. 1-й этаж
Подраздел: Вновь возводимые стены и перегородки. 2-й этаж | [23 empty] | Подраздел: Вновь возводимые стены и перегородки. 2-й этаж
50 | 3.10-71-3 | Устройство перегородок с однорядным каркасом с обшивкой гипсокартонными листами двух сторон в один слой и изоляцией - двухслойные с изоляцией (без подготовки под отделку) | 100 м2 перегородок за вычетом проемов | 0.4941 | [8 empty] | 2499.65 | 36929.47 | 1922.81 | 21102.55 | 4.55 | 75.41
Объем: 0,4941=49,41/100
|  | ЗП |  |  | 4617.2 | )*1,15 | 1.047 | 2746.87 | 17.46 | 47960.35 | [8 empty] | 2746.87
|  | ЭМ |  |  | 74.2 | )*1,25 | 1.047 | 47.98 | 6.63 | 318.16
|  | в т.ч. ЗПМ |  |  | 4.02 | )*1,25 | 1.047 | 2.6 | 17.46 | 45.43 | [8 empty] | 2.6
|  | МР |  |  | 2613.72 |  | 1 | 1291.44 | 1.88 | 2427.91
50,1 | 1.7-4-8 | Профили стоек металлические для монтажа гипсовых перегородок и подвесных потолков стальные, оцинкованные, марка ПС-6, сечение 100х50х0,55 мм | т | 0.11908 | 27292.65 |  | 1 | 3249.95 | 2.28 | 7409.9 |  |  | 0 | 0 | 0 | 0 | 0 | 0 |  | 3249.95 | 0 | 0 | 0
50,2 | 1.7-4-18 | Профили направляющих металлические для монтажа гипсовых перегородок и подвесных потолков стальные, оцинкованные, марка ПН-6, сечение 100х40х0,55 мм | т | 0.039034 | 27885.31 |  | 1 | 1088.48 | 1.68 | 1828.64 |  |  | 0 | 0 | 0 | 0 | 0 | 0 |  | 1088.48 | 0 | 0 | 0
50,3 | 1.1-1-569 | Листы гипсокартонные влагостойкие, толщина 12-16 мм | м2 | 113.1489 | 41.26 |  | 1 | 4668.52 | 2.57 | 11998.11 |  |  | 0 | 0 | 0 | 0 | 0 | 0 |  | 4668.52 | 0 | 0 | 0
50,4 | 1.1-1-2922 | Плиты минераловатные теплоизоляционные гидрофобизированные на основе базальтового волокна "Rockwool", жесткие, марка "Руф Баттс Н", толщина от 40 до 200 мм | м3 | 2.5446 | 1247.15 |  | 1 | 3173.52 | 3.9 | 12376.71 |  |  | 0 | 0 | 0 | 0 | 0 | 0 |  | 3173.52 | 0 | 0 | 0
|  | НР от ЗП | % | 91 |  |  |  | 2499.65 | 77 | 36929.47
|  | СП от ЗП | % | 70 |  |  |  | 1922.81 | 44 | 21102.55
|  | НР и СП от ЗПМ | % | 175 |  |  |  | 4.55 | 166 | 75.41
|  | ЗТР | чел-ч | 388 |  | )*1,15 | 1.047 | 230.8294
[7 empty] | 20693.77 |  | 142427.21 |  | 20693.77 | 142427.21 | [7 empty] | 8513.3 | 0 | 0 | 0
51 | 3.10-71-4 | Устройство дополнительного слоя из гипсокартонных листов с металлическим каркасом (с двух сторон К=2) | 100 м2 перегородок за вычетом проемов | 0.4941 | [8 empty] | 840.39 | 12415.84 | 646.46 | 7094.77 | 1.17 | 19.49
Объем: 0,4941=49,41/100
|  | ЗП |  |  | 776.16 | )*1,15)*2 | 1.047 | 923.51 | 17.46 | 16124.47 | [8 empty] | 923.51
|  | ЭМ |  |  | 8.32 | )*1,25)*2 | 1.047 | 10.76 | 6.72 | 72.31
|  | в т.ч. ЗПМ |  |  | 0.52 | )*1,25)*2 | 1.047 | 0.67 | 17.46 | 11.74 | [8 empty] | 0.67
|  | МР |  |  | 287.46 |  | 1 | 142.03 | 1.39 | 197.43
51,1 | 1.1-1-569 | Листы гипсокартонные влагостойкие, толщина 12-16 мм | м2 | 119.8687 | 41.26 | к нр )*2 | 1 | 4945.78 | 2.57 | 12710.66 |  |  | 0 | 0 | 0 | 0 | 0 | 0 |  | 4945.78 | 0 | 0 | 0
|  | НР от ЗП | % | 91 |  |  |  | 840.39 | 77 | 12415.84
|  | СП от ЗП | % | 70 |  |  |  | 646.46 | 44 | 7094.77
|  | НР и СП от ЗПМ | % | 175 |  |  |  | 1.17 | 166 | 19.49
|  | ЗТР | чел-ч | 66 |  | )*1,15)*2 | 1.047 | 78.5296
[7 empty] | 7510.1 |  | 48634.97 |  | 7510.1 | 48634.97 | [7 empty] | 2564.32 | 0 | 0 | 0
52 | 3.10-71-3 | Устройство перегородок с однорядным каркасом с обшивкой гипсокартонными листами двух сторон в один слой и изоляцией - двухслойные с изоляцией (без подготовки под отделку) (с одной стороны) К=0,5 | 100 м2 перегородок за вычетом проемов | 1.2665 | [8 empty] | 3203.61 | 47329.66 | 2464.32 | 27045.52 | 5.83 | 96.46
Объем: 1,2665=126,65/100
|  | ЗП |  |  | 4617.2 | )*0,5)*1,15 | 1.047 | 3520.45 | 17.46 | 61467.09 | [8 empty] | 3520.45
|  | ЭМ |  |  | 74.2 | )*0,5)*1,25 | 1.047 | 61.49 | 6.63 | 407.65
|  | в т.ч. ЗПМ |  |  | 4.02 | )*0,5)*1,25 | 1.047 | 3.33 | 17.46 | 58.11 | [8 empty] | 3.33
|  | МР |  |  | 2613.72 |  | 1 | 3310.28 | 1.88 | 6223.32
52,1 | 1.7-4-8 | Профили стоек металлические для монтажа гипсовых перегородок и подвесных потолков стальные, оцинкованные, марка ПС-6, сечение 100х50х0,55 мм | т | 0.15261 | 27292.65 | к нр )*0,5 | 1 | 4165.21 | 2.28 | 9496.69 |  |  | 0 | 0 | 0 | 0 | 0 | 0 |  | 4165.21 | 0 | 0 | 0
52,2 | 1.7-4-18 | Профили направляющих металлические для монтажа гипсовых перегородок и подвесных потолков стальные, оцинкованные, марка ПН-6, сечение 100х40х0,55 мм | т | 0.050027 | 27885.31 | к нр )*0,5 | 1 | 1395.02 | 1.68 | 2343.63 |  |  | 0 | 0 | 0 | 0 | 0 | 0 |  | 1395.02 | 0 | 0 | 0
52,3 | 1.1-1-569 | Листы гипсокартонные влагостойкие, толщина 12-16 мм | м2 | 145.0143 | 41.26 | к нр )*0,5 | 1 | 5983.29 | 2.57 | 15377.05 |  |  | 0 | 0 | 0 | 0 | 0 | 0 |  | 5983.29 | 0 | 0 | 0
52,4 | 1.1-1-2922 | Плиты минераловатные теплоизоляционные гидрофобизированные на основе базальтового волокна "Rockwool", жесткие, марка "Руф Баттс Н", толщина от 40 до 200 мм | м3 | 3.2612 | 1247.15 | к нр )*0,5 | 1 | 4067.25 | 3.9 | 15862.29 |  |  | 0 | 0 | 0 | 0 | 0 | 0 |  | 4067.25 | 0 | 0 | 0
|  | НР от ЗП | % | 91 |  |  |  | 3203.61 | 77 | 47329.66
|  | СП от ЗП | % | 70 |  |  |  | 2464.32 | 44 | 27045.52
|  | НР и СП от ЗПМ | % | 175 |  |  |  | 5.83 | 166 | 96.46
|  | ЗТР | чел-ч | 388 |  | )*0,5)*1,15 | 1.047 | 295.8363
[7 empty] | 28176.75 |  | 185649.36 |  | 28176.75 | 185649.36 | [7 empty] | 12565.98 | 0 | 0 | 0
53 | 3.10-71-4 | Устройство дополнительного слоя из гипсокартонных листов с металлическим каркасом | 100 м2 перегородок за вычетом проемов | 1.2665 | [8 empty] | 1077.06 | 15912.33 | 828.51 | 9092.76 | 1.51 | 24.98
Объем: 1,2665=126,65/100
|  | ЗП |  |  | 776.16 | )*1,15 | 1.047 | 1183.58 | 17.46 | 20665.37 | [8 empty] | 1183.58
|  | ЭМ |  |  | 8.32 | )*1,25 | 1.047 | 13.79 | 6.72 | 92.67
|  | в т.ч. ЗПМ |  |  | 0.52 | )*1,25 | 1.047 | 0.86 | 17.46 | 15.05 | [8 empty] | 0.86
|  | МР |  |  | 287.46 |  | 1 | 364.07 | 1.39 | 506.05
53,1 | 1.1-1-569 | Листы гипсокартонные влагостойкие, толщина 12-16 мм | м2 | 153.6265 | 41.26 |  | 1 | 6338.63 | 2.57 | 16290.27 |  |  | 0 | 0 | 0 | 0 | 0 | 0 |  | 6338.63 | 0 | 0 | 0
|  | НР от ЗП | % | 91 |  |  |  | 1077.06 | 77 | 15912.33
|  | СП от ЗП | % | 70 |  |  |  | 828.51 | 44 | 9092.76
|  | НР и СП от ЗПМ | % | 175 |  |  |  | 1.51 | 166 | 24.98
|  | ЗТР | чел-ч | 66 |  | )*1,15 | 1.047 | 100.6453
[7 empty] | 9807.15 |  | 62584.43 |  | 9807.15 | 62584.43 | [7 empty] | 3468.52 | 0 | 0 | 0
54 | 3.15-104-1 | Подготовка под окраску или оклейку обоями перегородок из гипсокартонных листов | 100 м2 | 2.2547 | [8 empty] | 1125.17 | 16698.59 | 720.11 | 8643.98 | 0 | 0
Объем: 2,2547=225,47/100
|  | ЗП |  |  | 423.36 | )*1,15 | 1.025 | 1125.17 | 17.46 | 19645.4 | [8 empty] | 1125.17
|  | ЭМ |  |  | 0 | )*1,25 | 1.025 | 0 | 1 | 0
|  | в т.ч. ЗПМ |  |  | 0 | )*1,25 | 1.025 | 0 | 17.46 | 0 | [8 empty] | 0
|  | МР |  |  | 259.12 |  | 1 | 584.24 | 1.69 | 987.36
54,1 | 1.1-1-1480 | Шпатлевка клеевая | т | 0.011274 | 3015.62 |  | 1 | 34 | 4.92 | 167.27 |  |  | 0 | 0 | 0 | 0 | 0 | 0 |  | 34 | 0 | 0 | 0
|  | НР от ЗП | % | 100 |  |  |  | 1125.17 | 85 | 16698.59
|  | СП от ЗП | % | 64 |  |  |  | 720.11 | 44 | 8643.98
|  | НР и СП от ЗПМ | % | 175 |  |  |  | 0 | 166 | 0
|  | ЗТР | чел-ч | 36 |  | )*1,15 | 1.025 | 95.6782
[7 empty] | 3588.69 |  | 46142.6 |  | 3588.69 | 46142.6 | [7 empty] | 3554.69 | 0 | 0 | 0
Итого по подразделу: Вновь возводимые стены и перегородки. 2-й этаж | [6 empty] | 69776.46 |  | 485438.57 | [15 empty] | Итого по подразделу: Вновь возводимые стены и перегородки. 2-й этаж
Подраздел: Вновь возводимые стены и перегородки. 3-й этаж | [23 empty] | Подраздел: Вновь возводимые стены и перегородки. 3-й этаж
55 | 3.10-71-3 | Устройство перегородок с однорядным каркасом с обшивкой гипсокартонными листами двух сторон в один слой и изоляцией - двухслойные с изоляцией (без подготовки под отделку) | 100 м2 перегородок за вычетом проемов | 1.0298 | [8 empty] | 5209.76 | 76968.15 | 4007.51 | 43981.8 | 9.49 | 157.19
Объем: 1,0298=102,98/100
|  | ЗП |  |  | 4617.2 | )*1,15 | 1.047 | 5725.01 | 17.46 | 99958.64 | [8 empty] | 5725.01
|  | ЭМ |  |  | 74.2 | )*1,25 | 1.047 | 100.01 | 6.63 | 663.11
|  | в т.ч. ЗПМ |  |  | 4.02 | )*1,25 | 1.047 | 5.42 | 17.46 | 94.69 | [8 empty] | 5.42
|  | МР |  |  | 2613.72 |  | 1 | 2691.61 | 1.88 | 5060.22
55,1 | 1.7-4-8 | Профили стоек металлические для монтажа гипсовых перегородок и подвесных потолков стальные, оцинкованные, марка ПС-6, сечение 100х50х0,55 мм | т | 0.24818 | 27292.65 |  | 1 | 6773.54 | 2.28 | 15443.68 |  |  | 0 | 0 | 0 | 0 | 0 | 0 |  | 6773.54 | 0 | 0 | 0
55,2 | 1.7-4-18 | Профили направляющих металлические для монтажа гипсовых перегородок и подвесных потолков стальные, оцинкованные, марка ПН-6, сечение 100х40х0,55 мм | т | 0.081354 | 27885.31 |  | 1 | 2268.58 | 1.68 | 3811.22 |  |  | 0 | 0 | 0 | 0 | 0 | 0 |  | 2268.58 | 0 | 0 | 0
55,3 | 1.1-1-569 | Листы гипсокартонные влагостойкие, толщина 12-16 мм | м2 | 235.8242 | 41.26 |  | 1 | 9730.11 | 2.57 | 25006.37 |  |  | 0 | 0 | 0 | 0 | 0 | 0 |  | 9730.11 | 0 | 0 | 0
55,4 | 1.1-1-2922 | Плиты минераловатные теплоизоляционные гидрофобизированные на основе базальтового волокна "Rockwool", жесткие, марка "Руф Баттс Н", толщина от 40 до 200 мм | м3 | 5.3035 | 1247.15 |  | 1 | 6614.22 | 3.9 | 25795.47 |  |  | 0 | 0 | 0 | 0 | 0 | 0 |  | 6614.22 | 0 | 0 | 0
|  | НР от ЗП | % | 91 |  |  |  | 5209.76 | 77 | 76968.15
|  | СП от ЗП | % | 70 |  |  |  | 4007.51 | 44 | 43981.8
|  | НР и СП от ЗПМ | % | 175 |  |  |  | 9.49 | 166 | 157.19
|  | ЗТР | чел-ч | 388 |  | )*1,15 | 1.047 | 481.0931
[7 empty] | 43129.84 |  | 296845.85 |  | 43129.84 | 296845.85 | [7 empty] | 17743.39 | 0 | 0 | 0
56 | 3.10-71-4 | Устройство дополнительного слоя из гипсокартонных листов с металлическим каркасом (с двух сторон К=2) | 100 м2 перегородок за вычетом проемов | 1.0298 | [8 empty] | 1751.54 | 25877.01 | 1347.34 | 14786.86 | 2.45 | 40.62
Объем: 1,0298=102,98/100
|  | ЗП |  |  | 776.16 | )*1,15)*2 | 1.047 | 1924.77 | 17.46 | 33606.51 | [8 empty] | 1924.77
|  | ЭМ |  |  | 8.32 | )*1,25)*2 | 1.047 | 22.43 | 6.72 | 150.71
|  | в т.ч. ЗПМ |  |  | 0.52 | )*1,25)*2 | 1.047 | 1.4 | 17.46 | 24.47 | [8 empty] | 1.4
|  | МР |  |  | 287.46 |  | 1 | 296.03 | 1.39 | 411.48
56,1 | 1.1-1-569 | Листы гипсокартонные влагостойкие, толщина 12-16 мм | м2 | 249.8295 | 41.26 | к нр )*2 | 1 | 10307.96 | 2.57 | 26491.47 |  |  | 0 | 0 | 0 | 0 | 0 | 0 |  | 10307.96 | 0 | 0 | 0
|  | НР от ЗП | % | 91 |  |  |  | 1751.54 | 77 | 25877.01
|  | СП от ЗП | % | 70 |  |  |  | 1347.34 | 44 | 14786.86
|  | НР и СП от ЗПМ | % | 175 |  |  |  | 2.45 | 166 | 40.62
|  | ЗТР | чел-ч | 66 |  | )*1,15)*2 | 1.047 | 163.6709
[7 empty] | 15652.52 |  | 101364.66 |  | 15652.52 | 101364.66 | [7 empty] | 5344.56 | 0 | 0 | 0
57 | 3.10-71-3 | Устройство перегородок с однорядным каркасом с обшивкой гипсокартонными листами двух сторон в один слой и изоляцией - двухслойные с изоляцией (без подготовки под отделку) (с одной стороны) К=0,5 | 100 м2 перегородок за вычетом проемов | 2.1032 | [8 empty] | 5320.04 | 78597.5 | 4092.34 | 44912.86 | 9.68 | 160.19
Объем: 2,1032=210,32/100
|  | ЗП |  |  | 4617.2 | )*0,5)*1,15 | 1.047 | 5846.2 | 17.46 | 102074.68 | [8 empty] | 5846.2
|  | ЭМ |  |  | 74.2 | )*0,5)*1,25 | 1.047 | 102.11 | 6.63 | 676.96
|  | в т.ч. ЗПМ |  |  | 4.02 | )*0,5)*1,25 | 1.047 | 5.53 | 17.46 | 96.5 | [8 empty] | 5.53
|  | МР |  |  | 2613.72 |  | 1 | 5497.18 | 1.88 | 10334.69
57,1 | 1.7-4-8 | Профили стоек металлические для монтажа гипсовых перегородок и подвесных потолков стальные, оцинкованные, марка ПС-6, сечение 100х50х0,55 мм | т | 0.25344 | 27292.65 | к нр )*0,5 | 1 | 6916.94 | 2.28 | 15770.62 |  |  | 0 | 0 | 0 | 0 | 0 | 0 |  | 6916.94 | 0 | 0 | 0
57,2 | 1.7-4-18 | Профили направляющих металлические для монтажа гипсовых перегородок и подвесных потолков стальные, оцинкованные, марка ПН-6, сечение 100х40х0,55 мм | т | 0.083076 | 27885.31 | к нр )*0,5 | 1 | 2316.6 | 1.68 | 3891.89 |  |  | 0 | 0 | 0 | 0 | 0 | 0 |  | 2316.6 | 0 | 0 | 0
57,3 | 1.1-1-569 | Листы гипсокартонные влагостойкие, толщина 12-16 мм | м2 | 240.8164 | 41.26 | к нр )*0,5 | 1 | 9936.08 | 2.57 | 25535.74 |  |  | 0 | 0 | 0 | 0 | 0 | 0 |  | 9936.08 | 0 | 0 | 0
57,4 | 1.1-1-2922 | Плиты минераловатные теплоизоляционные гидрофобизированные на основе базальтового волокна "Rockwool", жесткие, марка "Руф Баттс Н", толщина от 40 до 200 мм | м3 | 5.4157 | 1247.15 | к нр )*0,5 | 1 | 6754.24 | 3.9 | 26341.54 |  |  | 0 | 0 | 0 | 0 | 0 | 0 |  | 6754.24 | 0 | 0 | 0
|  | НР от ЗП | % | 91 |  |  |  | 5320.04 | 77 | 78597.5
|  | СП от ЗП | % | 70 |  |  |  | 4092.34 | 44 | 44912.86
|  | НР и СП от ЗПМ | % | 175 |  |  |  | 9.68 | 166 | 160.19
|  | ЗТР | чел-ч | 388 |  | )*0,5)*1,15 | 1.047 | 491.2774
[7 empty] | 46791.41 |  | 308296.67 |  | 46791.41 | 308296.67 | [7 empty] | 20867.55 | 0 | 0 | 0
58 | 3.10-71-4 | Устройство дополнительного слоя из гипсокартонных листов с металлическим каркасом | 100 м2 перегородок за вычетом проемов | 2.1032 | [8 empty] | 1788.61 | 26424.66 | 1375.86 | 15099.81 | 2.5 | 41.48
Объем: 2,1032=210,32/100
|  | ЗП |  |  | 776.16 | )*1,15 | 1.047 | 1965.51 | 17.46 | 34317.74 | [8 empty] | 1965.51
|  | ЭМ |  |  | 8.32 | )*1,25 | 1.047 | 22.9 | 6.72 | 153.9
|  | в т.ч. ЗПМ |  |  | 0.52 | )*1,25 | 1.047 | 1.43 | 17.46 | 24.99 | [8 empty] | 1.43
|  | МР |  |  | 287.46 |  | 1 | 604.59 | 1.39 | 840.37
58,1 | 1.1-1-569 | Листы гипсокартонные влагостойкие, толщина 12-16 мм | м2 | 255.1182 | 41.26 |  | 1 | 10526.18 | 2.57 | 27052.27 |  |  | 0 | 0 | 0 | 0 | 0 | 0 |  | 10526.18 | 0 | 0 | 0
|  | НР от ЗП | % | 91 |  |  |  | 1788.61 | 77 | 26424.66
|  | СП от ЗП | % | 70 |  |  |  | 1375.86 | 44 | 15099.81
|  | НР и СП от ЗПМ | % | 175 |  |  |  | 2.5 | 166 | 41.48
|  | ЗТР | чел-ч | 66 |  | )*1,15 | 1.047 | 167.1356
[7 empty] | 16286.15 |  | 103930.23 |  | 16286.15 | 103930.23 | [7 empty] | 5759.97 | 0 | 0 | 0
59 | 3.15-104-1 | Подготовка под окраску или оклейку обоями перегородок из гипсокартонных листов | 100 м2 | 4.1628 | [8 empty] | 2077.37 | 30830.22 | 1329.52 | 15959.17 | 0 | 0
Объем: 4,1628=416,28/100
|  | ЗП |  |  | 423.36 | )*1,15 | 1.025 | 2077.37 | 17.46 | 36270.85 | [8 empty] | 2077.37
|  | ЭМ |  |  | 0 | )*1,25 | 1.025 | 0 | 1 | 0
|  | в т.ч. ЗПМ |  |  | 0 | )*1,25 | 1.025 | 0 | 17.46 | 0 | [8 empty] | 0
|  | МР |  |  | 259.12 |  | 1 | 1078.66 | 1.69 | 1822.94
59,1 | 1.1-1-1480 | Шпатлевка клеевая | т | 0.020814 | 3015.62 |  | 1 | 62.77 | 4.92 | 308.81 |  |  | 0 | 0 | 0 | 0 | 0 | 0 |  | 62.77 | 0 | 0 | 0
|  | НР от ЗП | % | 100 |  |  |  | 2077.37 | 85 | 30830.22
|  | СП от ЗП | % | 64 |  |  |  | 1329.52 | 44 | 15959.17
|  | НР и СП от ЗПМ | % | 175 |  |  |  | 0 | 166 | 0
|  | ЗТР | чел-ч | 36 |  | )*1,15 | 1.025 | 176.6484
[7 empty] | 6625.69 |  | 85191.99 |  | 6625.69 | 85191.99 | [7 empty] | 6562.92 | 0 | 0 | 0
Итого по подразделу: Вновь возводимые стены и перегородки. 3-й этаж | [6 empty] | 128485.61 |  | 895629.4 | [15 empty] | Итого по подразделу: Вновь возводимые стены и перегородки. 3-й этаж
Итого по разделу: Вновь возводимые стены и перегородки | [6 empty] | 358612.6 |  | 2505386.58 | [15 empty] | Итого по разделу: Вновь возводимые стены и перегородки
Раздел: Отделочные работы. Потолки | [23 empty] | Раздел: Отделочные работы. Потолки
Подраздел: Отделочные работы. Потолки. Цокольный этаж | [23 empty] | Подраздел: Отделочные работы. Потолки. Цокольный этаж
60 | 3.9-49-1 | Монтаж каркасов подвесных потолков с подвесками и деталями крепления | 1 т конструкций | 0.414 | [8 empty] | 381.5 | 5642.16 | 314.17 | 3447.99 | 14.49 | 239.87
|  | ЗП |  |  | 867.24 | )*1,15 | 1.087 | 448.82 | 17.46 | 7836.34 | [8 empty] | 448.82
|  | ЭМ |  |  | 131.58 | )*1,25 | 1.087 | 74.02 | 8.61 | 637.3
|  | в т.ч. ЗПМ |  |  | 14.71 | )*1,25 | 1.087 | 8.28 | 17.46 | 144.5 | [8 empty] | 8.28
|  | МР |  |  | 432.39 |  | 1 | 179.01 | 7.67 | 1373
60,1 | 1.6-1-291 | Каркасы подвесных потолков с подвесками и деталями крепления | т | 0.414 | 19485.54 |  | 1 | 8067.01 | 3.27 | 26379.13 |  |  | 0 | 0 | 0 | 0 | 0 | 0 |  | 8067.01 | 0 | 0 | 0
|  | НР от ЗП | % | 85 |  |  |  | 381.5 | 72 | 5642.16
|  | СП от ЗП | % | 70 |  |  |  | 314.17 | 44 | 3447.99
|  | НР и СП от ЗПМ | % | 175 |  |  |  | 14.49 | 166 | 239.87
|  | ЗТР | чел-ч | 65.7 |  | )*1,15 | 1.087 | 34.0011
[7 empty] | 9479.02 |  | 45555.79 |  | 9479.02 | 45555.79 | [7 empty] | 1412.01 | 0 | 0 | 0
61 | 3.15-29-1 | Устройство подвесных потолков из декоративно-акустических плит по готовому каркасу с установкой направляющих из алюминиевого профиля и деталей крепления | 100 м2 | 1.6568 | [8 empty] | 4090.26 | 60703.62 | 2617.77 | 31423.05 | 14.6 | 241.68
Объем: 1,6568=165,68/100
|  | ЗП |  |  | 2094.4 | )*1,15 | 1.025 | 4090.26 | 17.46 | 71416.02 | [8 empty] | 4090.26
|  | ЭМ |  |  | 19.66 | )*1,25 | 1.025 | 41.73 | 8.3 | 346.32
|  | в т.ч. ЗПМ |  |  | 3.93 | )*1,25 | 1.025 | 8.34 | 17.46 | 145.59 | [8 empty] | 8.34
|  | МР |  |  | 51.82 |  | 1 | 85.86 | 3.86 | 331.4
61,1 | 1.1-1-862 | Плиты акустические, марка "Армстронг", тип "Baikal" (с учетом светильников 5%) | м2 | 76.34 | 40.36 |  | 1 | 3081.08 | 4.28 | 13187.03 |  |  | 0 | 0 | 0 | 0 | 0 | 0 |  | 3081.08 | 0 | 0 | 0
61,2 | Цена поставщика | Потолочная плита Bioguard Plain Board (для помещений III-IV групп патогенности) Базисная стоимость: 72,47 = [425 / 1,18 / 4,97] | м2 | 70.52 | 72.47 |  | 1 | 5110.58 | 4.97 | 25399.6 |  |  | 0 | 0 | 0 | 0 | 0 | 0 |  | 5110.58 | 0 | 0 | 0
|  | НР от ЗП | % | 100 |  |  |  | 4090.26 | 85 | 60703.62
|  | СП от ЗП | % | 64 |  |  |  | 2617.77 | 44 | 31423.05
|  | НР и СП от ЗПМ | % | 175 |  |  |  | 14.6 | 166 | 241.68
|  | ЗТР | чел-ч | 176 |  | )*1,15 | 1.025 | 343.7197
[7 empty] | 19132.14 |  | 203048.72 |  | 19132.14 | 203048.72 | [7 empty] | 10940.48 | 0 | 0 | 0
62 | 3.34-12-1 | Устройство подвесных потолков из алюминиевых реек | 100 м2 поверхности | 0.3825 | [8 empty] | 1401.6 | 20706.98 | 1078.15 | 11832.56 | 258.9 | 4287.85
Объем: 0,3825=38,25/100
|  | ЗП |  |  | 3344.3 | )*1,15 | 1.047 | 1540.22 | 17.46 | 26892.18 | [8 empty] | 1540.22
|  | ЭМ |  |  | 1696.81 | )*1,25 | 1.047 | 849.42 | 8 | 6795.32
|  | в т.ч. ЗПМ |  |  | 295.53 | )*1,25 | 1.047 | 147.94 | 17.46 | 2583.04 | [8 empty] | 147.94
|  | МР |  |  | 1358.76 |  | 1 | 519.73 | 10.19 | 5296
62,1 | 1.6-2-106 | Потолки реечные подвесные из алюминиевых профилей с защитно-декоративным покрытием, ширина рейки 150 мм, без перфорации, окрашенные порошковой эмалью, цвет белый | м2 | 14.12 | 169.87 |  | 1 | 2398.56 | 2.87 | 6883.88 |  |  | 0 | 0 | 0 | 0 | 0 | 0 |  | 2398.56 | 0 | 0 | 0
62,2 | Цена поставщика | Реечный потолок Omega Albes A100AT Белый Матовый Эконом (для помещений III-IV групп патогенности) Базисная стоимость: 29,41 = [172,5 / 1,18 / 4,97] | м2 | 27.95 | 29.41 |  | 1 | 822.01 | 4.97 | 4085.39 |  |  | 0 | 0 | 0 | 0 | 0 | 0 |  | 822.01 | 0 | 0 | 0
62,3 | 1.6-2-99 | Изделия погонажные профильные алюминиевые прессованные, без покрытия | т | 0.069 | 44894.02 |  | 1 | 3097.69 | 3.38 | 10470.18 |  |  | 0 | 0 | 0 | 0 | 0 | 0 |  | 3097.69 | 0 | 0 | 0
|  | НР от ЗП | % | 91 |  |  |  | 1401.6 | 77 | 20706.98
|  | СП от ЗП | % | 70 |  |  |  | 1078.15 | 44 | 11832.56
|  | НР и СП от ЗПМ | % | 175 |  |  |  | 258.9 | 166 | 4287.85
|  | ЗТР | чел-ч | 265 |  | )*1,15 | 1.047 | 122.0455
[7 empty] | 11966.28 |  | 97250.34 |  | 11966.28 | 97250.34 | [7 empty] | 5648.02 | 0 | 0 | 0
63 | 3.10-71-5 | Устройство подвесных потолков из гипсокартонных листов с металлическим каркасом - горизонтальные потолки типа ГП-2 (без подготовки под отделку) | 100 м2 перегородок за вычетом проемов | 1.3641 | [8 empty] | 5846.9 | 86381.1 | 4497.61 | 49360.63 | 14.82 | 245.46
Объем: 1,3641=136,41/100
|  | ЗП |  |  | 3911.95 | )*1,15 | 1.047 | 6425.16 | 17.46 | 112183.25 | [8 empty] | 6425.16
|  | ЭМ |  |  | 94.84 | )*1,25 | 1.047 | 169.32 | 6.58 | 1114.21
|  | в т.ч. ЗПМ |  |  | 4.74 | )*1,25 | 1.047 | 8.47 | 17.46 | 147.87 | [8 empty] | 8.47
|  | МР |  |  | 1084.16 |  | 1 | 1478.9 | 1.94 | 2869.07
63,1 | 1.7-4-1 | Профили стоек металлические для монтажа гипсовых перегородок и подвесных потолков стальные, оцинкованные, марка ПСЭ-2, сечение 50х35х0,55 мм | т | 0.011458 | 28541.8 |  | 1 | 327.03 | 1.36 | 444.76 |  |  | 0 | 0 | 0 | 0 | 0 | 0 |  | 327.03 | 0 | 0 | 0
63,2 | 1.7-4-10 | Профили направляющих металлические для монтажа гипсовых перегородок и подвесных потолков стальные, оцинкованные, марка ПНЭ-2, сечение 50х25х0,55 мм | т | 0.47519 | 29991.54 |  | 1 | 14251.83 | 1.48 | 21092.71 |  |  | 0 | 0 | 0 | 0 | 0 | 0 |  | 14251.83 | 0 | 0 | 0
63,3 | 1.1-1-566 | Листы гипсокартонные, толщина 8-10 мм | м2 | 147.3228 | 29.11 |  | 1 | 4288.57 | 2.31 | 9906.59 |  |  | 0 | 0 | 0 | 0 | 0 | 0 |  | 4288.57 | 0 | 0 | 0
|  | НР от ЗП | % | 91 |  |  |  | 5846.9 | 77 | 86381.1
|  | СП от ЗП | % | 70 |  |  |  | 4497.61 | 44 | 49360.63
|  | НР и СП от ЗПМ | % | 175 |  |  |  | 14.82 | 166 | 245.46
|  | ЗТР | чел-ч | 309.98 |  | )*1,15 | 1.047 | 509.125
[7 empty] | 37300.14 |  | 283597.78 |  | 37300.14 | 283597.78 | [7 empty] | 18432.71 | 0 | 0 | 0
64 | 3.15-104-2 | Подготовка под окраску или оклейку обоями подвесных потолков из гипсокартонных листов | 100 м2 | 1.3641 | [8 empty] | 870.45 | 12918.36 | 557.09 | 6687.15 | 0 | 0
Объем: 1,3641=136,41/100
|  | ЗП |  |  | 541.35 | )*1,15 | 1.025 | 870.45 | 17.46 | 15198.07 | [8 empty] | 870.45
|  | ЭМ |  |  | 0 | )*1,25 | 1.025 | 0 | 1 | 0
|  | в т.ч. ЗПМ |  |  | 0 | )*1,25 | 1.025 | 0 | 17.46 | 0 | [8 empty] | 0
|  | МР |  |  | 323.9 |  | 1 | 441.83 | 1.69 | 746.7
64,1 | 1.1-1-1480 | Шпатлевка клеевая | т | 0.008526 | 3015.62 |  | 1 | 25.71 | 4.92 | 126.5 |  |  | 0 | 0 | 0 | 0 | 0 | 0 |  | 25.71 | 0 | 0 | 0
|  | НР от ЗП | % | 100 |  |  |  | 870.45 | 85 | 12918.36
|  | СП от ЗП | % | 64 |  |  |  | 557.09 | 44 | 6687.15
|  | НР и СП от ЗПМ | % | 175 |  |  |  | 0 | 166 | 0
|  | ЗТР | чел-ч | 45 |  | )*1,15 | 1.025 | 72.357
[7 empty] | 2765.53 |  | 35676.78 |  | 2765.53 | 35676.78 | [7 empty] | 2739.82 | 0 | 0 | 0
65 | 3.15-96-6 | Улучшенная окраска поливинилацетатными водоэмульсионными составами потолков по сборным конструкциям, подготовленным под окраску | 100 м2 окрашиваемой поверхности | 1.3641 | [8 empty] | 502.93 | 7464.04 | 321.88 | 3863.74 | 23.12 | 382.96
Объем: 1,3641=136,41/100
|  | ЗП |  |  | 312.78 | )*1,15 | 1.025 | 502.93 | 17.46 | 8781.22 | [8 empty] | 502.93
|  | ЭМ |  |  | 32.01 | )*1,25 | 1.025 | 55.95 | 8.71 | 487.29
|  | в т.ч. ЗПМ |  |  | 7.56 | )*1,25 | 1.025 | 13.21 | 17.46 | 230.7 | [8 empty] | 13.21
|  | МР |  |  | 6.09 |  | 1 | 8.31 | 4.73 | 39.29
65,1 | 1.1-1-1480 | Шпатлевка клеевая | т | 0.007503 | 3015.62 |  | 1 | 22.63 | 4.92 | 111.32 |  |  | 0 | 0 | 0 | 0 | 0 | 0 |  | 22.63 | 0 | 0 | 0
65,2 | 1.1-1-439 | Краски водно-дисперсионные поливинилацетатные, белые, марка ВД-ВА-27А, Э-ВА-27Т | т | 0.085938 | 15455.12 |  | 1 | 1328.18 | 2.96 | 3931.42 |  |  | 0 | 0 | 0 | 0 | 0 | 0 |  | 1328.18 | 0 | 0 | 0
|  | НР от ЗП | % | 100 |  |  |  | 502.93 | 85 | 7464.04
|  | СП от ЗП | % | 64 |  |  |  | 321.88 | 44 | 3863.74
|  | НР и СП от ЗПМ | % | 175 |  |  |  | 23.12 | 166 | 382.96
|  | ЗТР | чел-ч | 26 |  | )*1,15 | 1.025 | 41.8063
[7 empty] | 2765.93 |  | 25061.28 |  | 2765.93 | 25061.28 | [7 empty] | 1415.12 | 0 | 0 | 0
66 | 3.15-96-4 | Улучшенная окраска поливинилацетатными водоэмульсионными составами по штукатурке потолков | 100 м2 окрашиваемой поверхности | 0.8611 | [8 empty] | 584.9 | 8680.5 | 374.34 | 4493.43 | 14.6 | 241.75
Объем: 0,8611=86,11/100
|  | ЗП |  |  | 576.24 | )*1,15 | 1.025 | 584.9 | 17.46 | 10212.35 | [8 empty] | 584.9
|  | ЭМ |  |  | 32.01 | )*1,25 | 1.025 | 35.32 | 8.71 | 307.6
|  | в т.ч. ЗПМ |  |  | 7.56 | )*1,25 | 1.025 | 8.34 | 17.46 | 145.63 | [8 empty] | 8.34
|  | МР |  |  | 6.09 |  | 1 | 5.24 | 4.73 | 24.8
66,1 | 1.1-1-1480 | Шпатлевка клеевая | т | 0.047361 | 3015.62 |  | 1 | 142.82 | 4.92 | 702.69 |  |  | 0 | 0 | 0 | 0 | 0 | 0 |  | 142.82 | 0 | 0 | 0
66,2 | 1.1-1-439 | Краски водно-дисперсионные поливинилацетатные, белые, марка ВД-ВА-27А, Э-ВА-27Т | т | 0.054249 | 15455.12 |  | 1 | 838.42 | 2.96 | 2481.74 |  |  | 0 | 0 | 0 | 0 | 0 | 0 |  | 838.42 | 0 | 0 | 0
|  | НР от ЗП | % | 100 |  |  |  | 584.9 | 85 | 8680.5
|  | СП от ЗП | % | 64 |  |  |  | 374.34 | 44 | 4493.43
|  | НР и СП от ЗПМ | % | 175 |  |  |  | 14.6 | 166 | 241.75
|  | ЗТР | чел-ч | 49 |  | )*1,15 | 1.025 | 49.7361
[7 empty] | 2580.54 |  | 27144.86 |  | 2580.54 | 27144.86 | [7 empty] | 1599.3 | 0 | 0 | 0
67 | 3.15-92-2 | Улучшенная клеевая окраска внутри помещений (за 2 раза К=2) | 100 м2 окрашиваемой поверхности | 1.6255 | [8 empty] | 443.96 | 6588.79 | 284.13 | 3410.67 | 8.98 | 148.74
Объем: 1,6255=162,55/100
|  | ЗП |  |  | 115.85 | )*2)*1,15 | 1.025 | 443.96 | 17.46 | 7751.52 | [8 empty] | 443.96
|  | ЭМ |  |  | 11.37 | )*2)*1,25 | 1.025 | 47.37 | 7.25 | 343.51
|  | в т.ч. ЗПМ |  |  | 1.23 | )*2)*1,25 | 1.025 | 5.13 | 17.46 | 89.6 | [8 empty] | 5.13
|  | МР |  |  | 63.79 |  | 1 | 103.69 | 2.31 | 239.53
67,1 | 1.1-1-1480 | Шпатлевка клеевая | т | 0.017068 | 3015.62 | к нр )*2 | 1 | 51.47 | 4.92 | 253.24 |  |  | 0 | 0 | 0 | 0 | 0 | 0 |  | 51.47 | 0 | 0 | 0
|  | НР от ЗП | % | 100 |  |  |  | 443.96 | 85 | 6588.79
|  | СП от ЗП | % | 64 |  |  |  | 284.13 | 44 | 3410.67
|  | НР и СП от ЗПМ | % | 175 |  |  |  | 8.98 | 166 | 148.74
|  | ЗТР | чел-ч | 10.1 |  | )*2)*1,15 | 1.025 | 38.7044
[7 empty] | 1383.56 |  | 18736 |  | 1383.56 | 18736 | [7 empty] | 1332.09 | 0 | 0 | 0
Итого по подразделу: Отделочные работы. Потолки. Цокольный этаж | [6 empty] | 87373.14 |  | 736071.55 | [15 empty] | Итого по подразделу: Отделочные работы. Потолки. Цокольный этаж
Подраздел: Отделочные работы. Потолки. 1-й этаж | [23 empty] | Подраздел: Отделочные работы. Потолки. 1-й этаж
68 | 3.9-49-1 | Монтаж каркасов подвесных потолков с подвесками и деталями крепления | 1 т конструкций | 0.386 | [8 empty] | 355.69 | 5260.56 | 292.92 | 3214.79 | 13.51 | 223.64
|  | ЗП |  |  | 867.24 | )*1,15 | 1.087 | 418.46 | 17.46 | 7306.34 | [8 empty] | 418.46
|  | ЭМ |  |  | 131.58 | )*1,25 | 1.087 | 69.01 | 8.61 | 594.2
|  | в т.ч. ЗПМ |  |  | 14.71 | )*1,25 | 1.087 | 7.72 | 17.46 | 134.72 | [8 empty] | 7.72
|  | МР |  |  | 432.39 |  | 1 | 166.9 | 7.67 | 1280.14
68,1 | 1.6-1-291 | Каркасы подвесных потолков с подвесками и деталями крепления | т | 0.386 | 19485.54 |  | 1 | 7521.42 | 3.27 | 24595.04 |  |  | 0 | 0 | 0 | 0 | 0 | 0 |  | 7521.42 | 0 | 0 | 0
|  | НР от ЗП | % | 85 |  |  |  | 355.69 | 72 | 5260.56
|  | СП от ЗП | % | 70 |  |  |  | 292.92 | 44 | 3214.79
|  | НР и СП от ЗПМ | % | 175 |  |  |  | 13.51 | 166 | 223.64
|  | ЗТР | чел-ч | 65.7 |  | )*1,15 | 1.087 | 31.7015
[7 empty] | 8837.91 |  | 42474.71 |  | 8837.91 | 42474.71 | [7 empty] | 1316.49 | 0 | 0 | 0
69 | 3.15-29-1 | Устройство подвесных потолков из декоративно-акустических плит по готовому каркасу с установкой направляющих из алюминиевого профиля и деталей крепления | 100 м2 | 1.5459 | [8 empty] | 3816.48 | 56640.35 | 2442.55 | 29319.71 | 13.62 | 225.49
Объем: 1,5459=154,59/100
|  | ЗП |  |  | 2094.4 | )*1,15 | 1.025 | 3816.48 | 17.46 | 66635.7 | [8 empty] | 3816.48
|  | ЭМ |  |  | 19.66 | )*1,25 | 1.025 | 38.94 | 8.3 | 323.13
|  | в т.ч. ЗПМ |  |  | 3.93 | )*1,25 | 1.025 | 7.78 | 17.46 | 135.84 | [8 empty] | 7.78
|  | МР |  |  | 51.82 |  | 1 | 80.11 | 3.86 | 309.22
69,1 | 1.1-1-862 | Плиты акустические, марка "Армстронг", тип "Baikal" (с учетом светильников 5%) | м2 | 84.49 | 40.36 |  | 1 | 3410.02 | 4.28 | 14594.87 |  |  | 0 | 0 | 0 | 0 | 0 | 0 |  | 3410.02 | 0 | 0 | 0
69,2 | Цена поставщика | Потолочная плита Bioguard Plain Board (для помещений III-IV групп патогенности) Базисная стоимость: 72,47 = [425 / 1,18 / 4,97] | м2 | 62.37 | 72.47 |  | 1 | 4519.95 | 4.97 | 22464.17 |  |  | 0 | 0 | 0 | 0 | 0 | 0 |  | 4519.95 | 0 | 0 | 0
|  | НР от ЗП | % | 100 |  |  |  | 3816.48 | 85 | 56640.35
|  | СП от ЗП | % | 64 |  |  |  | 2442.55 | 44 | 29319.71
|  | НР и СП от ЗПМ | % | 175 |  |  |  | 13.62 | 166 | 225.49
|  | ЗТР | чел-ч | 176 |  | )*1,15 | 1.025 | 320.7124
[7 empty] | 18138.15 |  | 190512.64 |  | 18138.15 | 190512.64 | [7 empty] | 10208.18 | 0 | 0 | 0
70 | 3.34-12-1 | Устройство подвесных потолков из алюминиевых реек | 100 м2 поверхности | 0.5628 | [8 empty] | 2062.27 | 30467.68 | 1586.36 | 17410.1 | 380.94 | 6309.01
Объем: 0,5628=56,28/100
|  | ЗП |  |  | 3344.3 | )*1,15 | 1.047 | 2266.23 | 17.46 | 39568.41 | [8 empty] | 2266.23
|  | ЭМ |  |  | 1696.81 | )*1,25 | 1.047 | 1249.81 | 8 | 9998.45
|  | в т.ч. ЗПМ |  |  | 295.53 | )*1,25 | 1.047 | 217.68 | 17.46 | 3800.61 | [8 empty] | 217.68
|  | МР |  |  | 1358.76 |  | 1 | 764.71 | 10.19 | 7792.4
70,1 | 1.6-2-106 | Потолки реечные подвесные из алюминиевых профилей с защитно-декоративным покрытием, ширина рейки 150 мм, без перфорации, окрашенные порошковой эмалью, цвет белый | м2 | 21.2 | 169.87 |  | 1 | 3601.24 | 2.87 | 10335.57 |  |  | 0 | 0 | 0 | 0 | 0 | 0 |  | 3601.24 | 0 | 0 | 0
70,2 | Цена поставщика | Реечный потолок Omega Albes A100AT Белый Матовый Эконом (для помещений III-IV групп патогенности) Базисная стоимость: 29,41 = [172,5 / 1,18 / 4,97] | м2 | 40.71 | 29.41 |  | 1 | 1197.28 | 4.97 | 5950.49 |  |  | 0 | 0 | 0 | 0 | 0 | 0 |  | 1197.28 | 0 | 0 | 0
70,3 | 1.6-2-99 | Изделия погонажные профильные алюминиевые прессованные, без покрытия | т | 0.10153 | 44894.02 |  | 1 | 4557.87 | 3.38 | 15405.58 |  |  | 0 | 0 | 0 | 0 | 0 | 0 |  | 4557.87 | 0 | 0 | 0
|  | НР от ЗП | % | 91 |  |  |  | 2062.27 | 77 | 30467.68
|  | СП от ЗП | % | 70 |  |  |  | 1586.36 | 44 | 17410.1
|  | НР и СП от ЗПМ | % | 175 |  |  |  | 380.94 | 166 | 6309.01
|  | ЗТР | чел-ч | 265 |  | )*1,15 | 1.047 | 179.5744
[7 empty] | 17666.71 |  | 143237.69 |  | 17666.71 | 143237.69 | [7 empty] | 8310.32 | 0 | 0 | 0
71 | 3.10-71-5 | Устройство подвесных потолков из гипсокартонных листов с металлическим каркасом - горизонтальные потолки типа ГП-2 (без подготовки под отделку) | 100 м2 перегородок за вычетом проемов | 3.1242 | [8 empty] | 13391.15 | 197838.76 | 10300.89 | 113050.72 | 33.95 | 562.21
Объем: 3,1242=312,42/100
|  | ЗП |  |  | 3911.95 | )*1,15 | 1.047 | 14715.55 | 17.46 | 256933.45 | [8 empty] | 14715.55
|  | ЭМ |  |  | 94.84 | )*1,25 | 1.047 | 387.8 | 6.58 | 2551.89
|  | в т.ч. ЗПМ |  |  | 4.74 | )*1,25 | 1.047 | 19.4 | 17.46 | 338.68 | [8 empty] | 19.4
|  | МР |  |  | 1084.16 |  | 1 | 3387.13 | 1.94 | 6571.04
71,1 | 1.7-4-1 | Профили стоек металлические для монтажа гипсовых перегородок и подвесных потолков стальные, оцинкованные, марка ПСЭ-2, сечение 50х35х0,55 мм | т | 0.026243 | 28541.8 |  | 1 | 749.02 | 1.36 | 1018.67 |  |  | 0 | 0 | 0 | 0 | 0 | 0 |  | 749.02 | 0 | 0 | 0
71,2 | 1.7-4-10 | Профили направляющих металлические для монтажа гипсовых перегородок и подвесных потолков стальные, оцинкованные, марка ПНЭ-2, сечение 50х25х0,55 мм | т | 1.0883 | 29991.54 |  | 1 | 32640.99 | 1.48 | 48308.67 |  |  | 0 | 0 | 0 | 0 | 0 | 0 |  | 32640.99 | 0 | 0 | 0
71,3 | 1.1-1-566 | Листы гипсокартонные, толщина 8-10 мм | м2 | 337.4136 | 29.11 |  | 1 | 9822.11 | 2.31 | 22689.07 |  |  | 0 | 0 | 0 | 0 | 0 | 0 |  | 9822.11 | 0 | 0 | 0
|  | НР от ЗП | % | 91 |  |  |  | 13391.15 | 77 | 197838.76
|  | СП от ЗП | % | 70 |  |  |  | 10300.89 | 44 | 113050.72
|  | НР и СП от ЗПМ | % | 175 |  |  |  | 33.95 | 166 | 562.21
|  | ЗТР | чел-ч | 309.98 |  | )*1,15 | 1.047 | 1166.0496
[7 empty] | 85428.59 |  | 649524.48 |  | 85428.59 | 649524.48 | [7 empty] | 42216.47 | 0 | 0 | 0
72 | 3.15-104-2 | Подготовка под окраску или оклейку обоями подвесных потолков из гипсокартонных листов | 100 м2 | 3.1242 | [8 empty] | 1993.59 | 29586.94 | 1275.9 | 15315.59 | 0 | 0
Объем: 3,1242=312,42/100
|  | ЗП |  |  | 541.35 | )*1,15 | 1.025 | 1993.59 | 17.46 | 34808.17 | [8 empty] | 1993.59
|  | ЭМ |  |  | 0 | )*1,25 | 1.025 | 0 | 1 | 0
|  | в т.ч. ЗПМ |  |  | 0 | )*1,25 | 1.025 | 0 | 17.46 | 0 | [8 empty] | 0
|  | МР |  |  | 323.9 |  | 1 | 1011.93 | 1.69 | 1710.16
72,1 | 1.1-1-1480 | Шпатлевка клеевая | т | 0.019526 | 3015.62 |  | 1 | 58.88 | 4.92 | 289.7 |  |  | 0 | 0 | 0 | 0 | 0 | 0 |  | 58.88 | 0 | 0 | 0
|  | НР от ЗП | % | 100 |  |  |  | 1993.59 | 85 | 29586.94
|  | СП от ЗП | % | 64 |  |  |  | 1275.9 | 44 | 15315.59
|  | НР и СП от ЗПМ | % | 175 |  |  |  | 0 | 166 | 0
|  | ЗТР | чел-ч | 45 |  | )*1,15 | 1.025 | 165.7193
[7 empty] | 6333.89 |  | 81710.56 |  | 6333.89 | 81710.56 | [7 empty] | 6275.01 | 0 | 0 | 0
73 | 3.15-96-6 | Улучшенная окраска поливинилацетатными водоэмульсионными составами потолков по сборным конструкциям, подготовленным под окраску | 100 м2 окрашиваемой поверхности | 3.1242 | [8 empty] | 1151.87 | 17094.89 | 737.2 | 8849.12 | 52.96 | 877.09
Объем: 3,1242=312,42/100
|  | ЗП |  |  | 312.78 | )*1,15 | 1.025 | 1151.87 | 17.46 | 20111.63 | [8 empty] | 1151.87
|  | ЭМ |  |  | 32.01 | )*1,25 | 1.025 | 128.13 | 8.71 | 1116.03
|  | в т.ч. ЗПМ |  |  | 7.56 | )*1,25 | 1.025 | 30.26 | 17.46 | 528.37 | [8 empty] | 30.26
|  | МР |  |  | 6.09 |  | 1 | 19.03 | 4.73 | 89.99
73,1 | 1.1-1-1480 | Шпатлевка клеевая | т | 0.017183 | 3015.62 |  | 1 | 51.82 | 4.92 | 254.94 |  |  | 0 | 0 | 0 | 0 | 0 | 0 |  | 51.82 | 0 | 0 | 0
73,2 | 1.1-1-439 | Краски водно-дисперсионные поливинилацетатные, белые, марка ВД-ВА-27А, Э-ВА-27Т | т | 0.19682 | 15455.12 |  | 1 | 3041.95 | 2.96 | 9004.18 |  |  | 0 | 0 | 0 | 0 | 0 | 0 |  | 3041.95 | 0 | 0 | 0
|  | НР от ЗП | % | 100 |  |  |  | 1151.87 | 85 | 17094.89
|  | СП от ЗП | % | 64 |  |  |  | 737.2 | 44 | 8849.12
|  | НР и СП от ЗПМ | % | 175 |  |  |  | 52.96 | 166 | 877.09
|  | ЗТР | чел-ч | 26 |  | )*1,15 | 1.025 | 95.7489
[7 empty] | 6334.83 |  | 57397.87 |  | 6334.83 | 57397.87 | [7 empty] | 3241.06 | 0 | 0 | 0
74 | 3.15-96-4 | Улучшенная окраска поливинилацетатными водоэмульсионными составами по штукатурке потолков | 100 м2 окрашиваемой поверхности | 0.7114 | [8 empty] | 483.22 | 7171.42 | 309.26 | 3712.26 | 12.06 | 199.71
Объем: 0,7114=71,14/100
|  | ЗП |  |  | 576.24 | )*1,15 | 1.025 | 483.22 | 17.46 | 8436.96 | [8 empty] | 483.22
|  | ЭМ |  |  | 32.01 | )*1,25 | 1.025 | 29.18 | 8.71 | 254.13
|  | в т.ч. ЗПМ |  |  | 7.56 | )*1,25 | 1.025 | 6.89 | 17.46 | 120.31 | [8 empty] | 6.89
|  | МР |  |  | 6.09 |  | 1 | 4.33 | 4.73 | 20.49
74,1 | 1.1-1-1480 | Шпатлевка клеевая | т | 0.039127 | 3015.62 |  | 1 | 117.99 | 4.92 | 580.52 |  |  | 0 | 0 | 0 | 0 | 0 | 0 |  | 117.99 | 0 | 0 | 0
74,2 | 1.1-1-439 | Краски водно-дисперсионные поливинилацетатные, белые, марка ВД-ВА-27А, Э-ВА-27Т | т | 0.044818 | 15455.12 |  | 1 | 692.67 | 2.96 | 2050.3 |  |  | 0 | 0 | 0 | 0 | 0 | 0 |  | 692.67 | 0 | 0 | 0
|  | НР от ЗП | % | 100 |  |  |  | 483.22 | 85 | 7171.42
|  | СП от ЗП | % | 64 |  |  |  | 309.26 | 44 | 3712.26
|  | НР и СП от ЗПМ | % | 175 |  |  |  | 12.06 | 166 | 199.71
|  | ЗТР | чел-ч | 49 |  | )*1,15 | 1.025 | 41.0896
[7 empty] | 2131.93 |  | 22425.79 |  | 2131.93 | 22425.79 | [7 empty] | 1321.27 | 0 | 0 | 0
Итого по подразделу: Отделочные работы. Потолки. 1-й этаж | [6 empty] | 144872.01 |  | 1187283.74 | [15 empty] | Итого по подразделу: Отделочные работы. Потолки. 1-й этаж
Подраздел: Отделочные работы. Потолки. 2-й этаж | [23 empty] | Подраздел: Отделочные работы. Потолки. 2-й этаж
75 | 3.9-49-1 | Монтаж каркасов подвесных потолков с подвесками и деталями крепления | 1 т конструкций | 0.226 | [8 empty] | 208.26 | 3080.02 | 171.51 | 1882.24 | 7.91 | 130.94
|  | ЗП |  |  | 867.24 | )*1,15 | 1.087 | 245.01 | 17.46 | 4277.81 | [8 empty] | 245.01
|  | ЭМ |  |  | 131.58 | )*1,25 | 1.087 | 40.41 | 8.61 | 347.9
|  | в т.ч. ЗПМ |  |  | 14.71 | )*1,25 | 1.087 | 4.52 | 17.46 | 78.88 | [8 empty] | 4.52
|  | МР |  |  | 432.39 |  | 1 | 97.72 | 7.67 | 749.51
75,1 | 1.6-1-291 | Каркасы подвесных потолков с подвесками и деталями крепления | т | 0.226 | 19485.54 |  | 1 | 4403.73 | 3.27 | 14400.2 |  |  | 0 | 0 | 0 | 0 | 0 | 0 |  | 4403.73 | 0 | 0 | 0
|  | НР от ЗП | % | 85 |  |  |  | 208.26 | 72 | 3080.02
|  | СП от ЗП | % | 70 |  |  |  | 171.51 | 44 | 1882.24
|  | НР и СП от ЗПМ | % | 175 |  |  |  | 7.91 | 166 | 130.94
|  | ЗТР | чел-ч | 65.7 |  | )*1,15 | 1.087 | 18.561
[7 empty] | 5174.55 |  | 24868.62 |  | 5174.55 | 24868.62 | [7 empty] | 770.82 | 0 | 0 | 0
76 | 3.15-29-1 | Устройство подвесных потолков из декоративно-акустических плит по готовому каркасу с установкой направляющих из алюминиевого профиля и деталей крепления | 100 м2 | 0.9056 | [8 empty] | 2235.72 | 33180.35 | 1430.86 | 17175.71 | 7.98 | 132.1
Объем: 0,9056=90,56/100
|  | ЗП |  |  | 2094.4 | )*1,15 | 1.025 | 2235.72 | 17.46 | 39035.7 | [8 empty] | 2235.72
|  | ЭМ |  |  | 19.66 | )*1,25 | 1.025 | 22.81 | 8.3 | 189.29
|  | в т.ч. ЗПМ |  |  | 3.93 | )*1,25 | 1.025 | 4.56 | 17.46 | 79.58 | [8 empty] | 4.56
|  | МР |  |  | 51.82 |  | 1 | 46.93 | 3.86 | 181.14
76,1 | Цена поставщика | Потолочная плита Bioguard Plain Board (для помещений III-IV групп патогенности) Базисная стоимость: 72,47 = [425 / 1,18 / 4,97] | м2 | 86.032 | 72.47 |  | 1 | 6234.74 | 4.97 | 30986.65 |  |  | 0 | 0 | 0 | 0 | 0 | 0 |  | 6234.74 | 0 | 0 | 0
|  | НР от ЗП | % | 100 |  |  |  | 2235.72 | 85 | 33180.35
|  | СП от ЗП | % | 64 |  |  |  | 1430.86 | 44 | 17175.71
|  | НР и СП от ЗПМ | % | 175 |  |  |  | 7.98 | 166 | 132.1
|  | ЗТР | чел-ч | 176 |  | )*1,15 | 1.025 | 187.8758
[7 empty] | 12214.76 |  | 120880.94 |  | 12214.76 | 120880.94 | [7 empty] | 5980.02 | 0 | 0 | 0
77 | 3.34-12-1 | Устройство подвесных потолков из алюминиевых реек | 100 м2 поверхности | 0.4654 | [8 empty] | 1705.37 | 25194.85 | 1311.82 | 14397.06 | 315 | 5217.16
Объем: 0,4654=46,54/100
|  | ЗП |  |  | 3344.3 | )*1,15 | 1.047 | 1874.03 | 17.46 | 32720.58 | [8 empty] | 1874.03
|  | ЭМ |  |  | 1696.81 | )*1,25 | 1.047 | 1033.51 | 8 | 8268.09
|  | в т.ч. ЗПМ |  |  | 295.53 | )*1,25 | 1.047 | 180 | 17.46 | 3142.87 | [8 empty] | 180
|  | МР |  |  | 1358.76 |  | 1 | 632.37 | 10.19 | 6443.82
77,1 | 1.6-2-106 | Потолки реечные подвесные из алюминиевых профилей с защитно-декоративным покрытием, ширина рейки 150 мм, без перфорации, окрашенные порошковой эмалью, цвет белый | м2 | 33.78 | 169.87 |  | 1 | 5738.21 | 2.87 | 16468.66 |  |  | 0 | 0 | 0 | 0 | 0 | 0 |  | 5738.21 | 0 | 0 | 0
77,2 | Цена поставщика | Реечный потолок Omega Albes A100AT Белый Матовый Эконом (для помещений III-IV групп патогенности) Базисная стоимость: 29,41 = [172,5 / 1,18 / 4,97] | м2 | 17.41 | 29.41 |  | 1 | 512.03 | 4.97 | 2544.78 |  |  | 0 | 0 | 0 | 0 | 0 | 0 |  | 512.03 | 0 | 0 | 0
77,3 | 1.6-2-99 | Изделия погонажные профильные алюминиевые прессованные, без покрытия | т | 0.083954 | 44894.02 |  | 1 | 3769.03 | 3.38 | 12739.33 |  |  | 0 | 0 | 0 | 0 | 0 | 0 |  | 3769.03 | 0 | 0 | 0
|  | НР от ЗП | % | 91 |  |  |  | 1705.37 | 77 | 25194.85
|  | СП от ЗП | % | 70 |  |  |  | 1311.82 | 44 | 14397.06
|  | НР и СП от ЗПМ | % | 175 |  |  |  | 315 | 166 | 5217.16
|  | ЗТР | чел-ч | 265 |  | )*1,15 | 1.047 | 148.4967
[7 empty] | 16891.37 |  | 123994.33 |  | 16891.37 | 123994.33 | [7 empty] | 6872.1 | 0 | 0 | 0
78 | 3.10-71-5 | Устройство подвесных потолков из гипсокартонных листов с металлическим каркасом - горизонтальные потолки типа ГП-2 (без подготовки под отделку) | 100 м2 перегородок за вычетом проемов | 4.3673 | [8 empty] | 18719.4 | 276557.58 | 14399.54 | 158032.9 | 47.46 | 785.89
Объем: 4,3673=436,73/100
|  | ЗП |  |  | 3911.95 | )*1,15 | 1.047 | 20570.77 | 17.46 | 359165.69 | [8 empty] | 20570.77
|  | ЭМ |  |  | 94.84 | )*1,25 | 1.047 | 542.1 | 6.58 | 3567.27
|  | в т.ч. ЗПМ |  |  | 4.74 | )*1,25 | 1.047 | 27.12 | 17.46 | 473.43 | [8 empty] | 27.12
|  | МР |  |  | 1084.16 |  | 1 | 4734.85 | 1.94 | 9185.61
78,1 | 1.7-4-1 | Профили стоек металлические для монтажа гипсовых перегородок и подвесных потолков стальные, оцинкованные, марка ПСЭ-2, сечение 50х35х0,55 мм | т | 0.036685 | 28541.8 |  | 1 | 1047.06 | 1.36 | 1424 |  |  | 0 | 0 | 0 | 0 | 0 | 0 |  | 1047.06 | 0 | 0 | 0
78,2 | 1.7-4-10 | Профили направляющих металлические для монтажа гипсовых перегородок и подвесных потолков стальные, оцинкованные, марка ПНЭ-2, сечение 50х25х0,55 мм | т | 1.5214 | 29991.54 |  | 1 | 45628.65 | 1.48 | 67530.4 |  |  | 0 | 0 | 0 | 0 | 0 | 0 |  | 45628.65 | 0 | 0 | 0
78,3 | 1.1-1-566 | Листы гипсокартонные, толщина 8-10 мм | м2 | 471.6684 | 29.11 |  | 1 | 13730.27 | 2.31 | 31716.92 |  |  | 0 | 0 | 0 | 0 | 0 | 0 |  | 13730.27 | 0 | 0 | 0
|  | НР от ЗП | % | 91 |  |  |  | 18719.4 | 77 | 276557.58
|  | СП от ЗП | % | 70 |  |  |  | 14399.54 | 44 | 158032.9
|  | НР и СП от ЗПМ | % | 175 |  |  |  | 47.46 | 166 | 785.89
|  | ЗТР | чел-ч | 309.98 |  | )*1,15 | 1.047 | 1630.0136
[7 empty] | 119420.1 |  | 907966.26 |  | 119420.1 | 907966.26 | [7 empty] | 59014.12 | 0 | 0 | 0
79 | 3.15-104-2 | Подготовка под окраску или оклейку обоями подвесных потолков из гипсокартонных листов | 100 м2 | 4.3673 | [8 empty] | 2786.83 | 41359.4 | 1783.57 | 21409.57 | 0 | 0
Объем: 4,3673=436,73/100
|  | ЗП |  |  | 541.35 | )*1,15 | 1.025 | 2786.83 | 17.46 | 48658.12 | [8 empty] | 2786.83
|  | ЭМ |  |  | 0 | )*1,25 | 1.025 | 0 | 1 | 0
|  | в т.ч. ЗПМ |  |  | 0 | )*1,25 | 1.025 | 0 | 17.46 | 0 | [8 empty] | 0
|  | МР |  |  | 323.9 |  | 1 | 1414.57 | 1.69 | 2390.62
79,1 | 1.1-1-1480 | Шпатлевка клеевая | т | 0.027296 | 3015.62 |  | 1 | 82.31 | 4.92 | 404.99 |  |  | 0 | 0 | 0 | 0 | 0 | 0 |  | 82.31 | 0 | 0 | 0
|  | НР от ЗП | % | 100 |  |  |  | 2786.83 | 85 | 41359.4
|  | СП от ЗП | % | 64 |  |  |  | 1783.57 | 44 | 21409.57
|  | НР и СП от ЗПМ | % | 175 |  |  |  | 0 | 166 | 0
|  | ЗТР | чел-ч | 45 |  | )*1,15 | 1.025 | 231.658
[7 empty] | 8854.11 |  | 114222.7 |  | 8854.11 | 114222.7 | [7 empty] | 8771.8 | 0 | 0 | 0
80 | 3.15-96-6 | Улучшенная окраска поливинилацетатными водоэмульсионными составами потолков по сборным конструкциям, подготовленным под окраску | 100 м2 окрашиваемой поверхности | 4.3673 | [8 empty] | 1610.19 | 23896.84 | 1030.52 | 12370.13 | 74.03 | 1226.09
Объем: 4,3673=436,73/100
|  | ЗП |  |  | 312.78 | )*1,15 | 1.025 | 1610.19 | 17.46 | 28113.93 | [8 empty] | 1610.19
|  | ЭМ |  |  | 32.01 | )*1,25 | 1.025 | 179.12 | 8.71 | 1560.09
|  | в т.ч. ЗПМ |  |  | 7.56 | )*1,25 | 1.025 | 42.3 | 17.46 | 738.61 | [8 empty] | 42.3
|  | МР |  |  | 6.09 |  | 1 | 26.6 | 4.73 | 125.8
80,1 | 1.1-1-1480 | Шпатлевка клеевая | т | 0.02402 | 3015.62 |  | 1 | 72.44 | 4.92 | 356.38 |  |  | 0 | 0 | 0 | 0 | 0 | 0 |  | 72.44 | 0 | 0 | 0
80,2 | 1.1-1-439 | Краски водно-дисперсионные поливинилацетатные, белые, марка ВД-ВА-27А, Э-ВА-27Т | т | 0.27514 | 15455.12 |  | 1 | 4252.32 | 2.96 | 12586.87 |  |  | 0 | 0 | 0 | 0 | 0 | 0 |  | 4252.32 | 0 | 0 | 0
|  | НР от ЗП | % | 100 |  |  |  | 1610.19 | 85 | 23896.84
|  | СП от ЗП | % | 64 |  |  |  | 1030.52 | 44 | 12370.13
|  | НР и СП от ЗПМ | % | 175 |  |  |  | 74.03 | 166 | 1226.09
|  | ЗТР | чел-ч | 26 |  | )*1,15 | 1.025 | 133.8468
[7 empty] | 8855.41 |  | 80236.13 |  | 8855.41 | 80236.13 | [7 empty] | 4530.65 | 0 | 0 | 0
81 | 3.15-96-4 | Улучшенная окраска поливинилацетатными водоэмульсионными составами по штукатурке потолков | 100 м2 окрашиваемой поверхности | 0.3091 | [8 empty] | 209.96 | 3115.95 | 134.37 | 1612.96 | 5.23 | 86.78
Объем: 0,3091=30,91/100
|  | ЗП |  |  | 576.24 | )*1,15 | 1.025 | 209.96 | 17.46 | 3665.82 | [8 empty] | 209.96
|  | ЭМ |  |  | 32.01 | )*1,25 | 1.025 | 12.68 | 8.71 | 110.42
|  | в т.ч. ЗПМ |  |  | 7.56 | )*1,25 | 1.025 | 2.99 | 17.46 | 52.28 | [8 empty] | 2.99
|  | МР |  |  | 6.09 |  | 1 | 1.88 | 4.73 | 8.9
81,1 | 1.1-1-1480 | Шпатлевка клеевая | т | 0.017001 | 3015.62 |  | 1 | 51.27 | 4.92 | 252.24 |  |  | 0 | 0 | 0 | 0 | 0 | 0 |  | 51.27 | 0 | 0 | 0
81,2 | 1.1-1-439 | Краски водно-дисперсионные поливинилацетатные, белые, марка ВД-ВА-27А, Э-ВА-27Т | т | 0.019473 | 15455.12 |  | 1 | 300.96 | 2.96 | 890.83 |  |  | 0 | 0 | 0 | 0 | 0 | 0 |  | 300.96 | 0 | 0 | 0
|  | НР от ЗП | % | 100 |  |  |  | 209.96 | 85 | 3115.95
|  | СП от ЗП | % | 64 |  |  |  | 134.37 | 44 | 1612.96
|  | НР и СП от ЗПМ | % | 175 |  |  |  | 5.23 | 166 | 86.78
|  | ЗТР | чел-ч | 49 |  | )*1,15 | 1.025 | 17.8532
[7 empty] | 926.31 |  | 9743.9 |  | 926.31 | 9743.9 | [7 empty] | 574.08 | 0 | 0 | 0
Итого по подразделу: Отделочные работы. Потолки. 2-й этаж | [6 empty] | 172336.61 |  | 1381912.88 | [15 empty] | Итого по подразделу: Отделочные работы. Потолки. 2-й этаж
Подраздел: Отделочные работы. Потолки. 3-й этаж | [23 empty] | Подраздел: Отделочные работы. Потолки. 3-й этаж
82 | 3.9-49-1 | Монтаж каркасов подвесных потолков с подвесками и деталями крепления | 1 т конструкций | 0.156 | [8 empty] | 143.75 | 2126.03 | 118.38 | 1299.24 | 5.46 | 90.39
|  | ЗП |  |  | 867.24 | )*1,15 | 1.087 | 169.12 | 17.46 | 2952.82 | [8 empty] | 169.12
|  | ЭМ |  |  | 131.58 | )*1,25 | 1.087 | 27.89 | 8.61 | 240.14
|  | в т.ч. ЗПМ |  |  | 14.71 | )*1,25 | 1.087 | 3.12 | 17.46 | 54.45 | [8 empty] | 3.12
|  | МР |  |  | 432.39 |  | 1 | 67.45 | 7.67 | 517.36
82,1 | 1.6-1-291 | Каркасы подвесных потолков с подвесками и деталями крепления | т | 0.156 | 19485.54 |  | 1 | 3039.74 | 3.27 | 9939.96 |  |  | 0 | 0 | 0 | 0 | 0 | 0 |  | 3039.74 | 0 | 0 | 0
|  | НР от ЗП | % | 85 |  |  |  | 143.75 | 72 | 2126.03
|  | СП от ЗП | % | 70 |  |  |  | 118.38 | 44 | 1299.24
|  | НР и СП от ЗПМ | % | 175 |  |  |  | 5.46 | 166 | 90.39
|  | ЗТР | чел-ч | 65.7 |  | )*1,15 | 1.087 | 12.812
[7 empty] | 3571.79 |  | 17165.94 |  | 3571.79 | 17165.94 | [7 empty] | 532.05 | 0 | 0 | 0
83 | 3.15-29-1 | Устройство подвесных потолков из декоративно-акустических плит по готовому каркасу с установкой направляющих из алюминиевого профиля и деталей крепления | 100 м2 | 0.6235 | [8 empty] | 1539.28 | 22844.46 | 985.14 | 11825.37 | 5.5 | 90.95
Объем: 0,6235=62,35/100
|  | ЗП |  |  | 2094.4 | )*1,15 | 1.025 | 1539.28 | 17.46 | 26875.84 | [8 empty] | 1539.28
|  | ЭМ |  |  | 19.66 | )*1,25 | 1.025 | 15.7 | 8.3 | 130.33
|  | в т.ч. ЗПМ |  |  | 3.93 | )*1,25 | 1.025 | 3.14 | 17.46 | 54.79 | [8 empty] | 3.14
|  | МР |  |  | 51.82 |  | 1 | 32.31 | 3.86 | 124.72
83,1 | 1.1-1-862 | Плиты акустические, марка "Армстронг", тип "Baikal" (с учетом светильников 5%) | м2 | 23.03 | 40.36 |  | 1 | 929.49 | 4.28 | 3978.22 |  |  | 0 | 0 | 0 | 0 | 0 | 0 |  | 929.49 | 0 | 0 | 0
83,2 | Цена поставщика | Потолочная плита Bioguard Plain Board (для помещений III-IV групп патогенности) Базисная стоимость: 72,47 = [425 / 1,18 / 4,97] | м2 | 36.2 | 72.47 |  | 1 | 2623.41 | 4.97 | 13038.37 |  |  | 0 | 0 | 0 | 0 | 0 | 0 |  | 2623.41 | 0 | 0 | 0
|  | НР от ЗП | % | 100 |  |  |  | 1539.28 | 85 | 22844.46
|  | СП от ЗП | % | 64 |  |  |  | 985.14 | 44 | 11825.37
|  | НР и СП от ЗПМ | % | 175 |  |  |  | 5.5 | 166 | 90.95
|  | ЗТР | чел-ч | 176 |  | )*1,15 | 1.025 | 129.3513
[7 empty] | 7670.11 |  | 78908.26 |  | 7670.11 | 78908.26 | [7 empty] | 4117.21 | 0 | 0 | 0
84 | 3.34-12-1 | Устройство подвесных потолков из алюминиевых реек | 100 м2 поверхности | 0.3233 | [8 empty] | 1184.67 | 17502.13 | 911.29 | 10001.22 | 218.82 | 3624.21
Объем: 0,3233=32,33/100
|  | ЗП |  |  | 3344.3 | )*1,15 | 1.047 | 1301.84 | 17.46 | 22730.04 | [8 empty] | 1301.84
|  | ЭМ |  |  | 1696.81 | )*1,25 | 1.047 | 717.95 | 8 | 5743.6
|  | в т.ч. ЗПМ |  |  | 295.53 | )*1,25 | 1.047 | 125.04 | 17.46 | 2183.26 | [8 empty] | 125.04
|  | МР |  |  | 1358.76 |  | 1 | 439.29 | 10.19 | 4476.34
84,1 | 1.6-2-106 | Потолки реечные подвесные из алюминиевых профилей с защитно-декоративным покрытием, ширина рейки 150 мм, без перфорации, окрашенные порошковой эмалью, цвет белый | м2 | 18.05 | 169.87 |  | 1 | 3066.15 | 2.87 | 8799.86 |  |  | 0 | 0 | 0 | 0 | 0 | 0 |  | 3066.15 | 0 | 0 | 0
84,2 | Цена поставщика | Реечный потолок Omega Albes A100AT Белый Матовый Эконом (для помещений III-IV групп патогенности) Базисная стоимость: 29,41 = [172,5 / 1,18 / 4,97] | м2 | 17.51 | 29.41 |  | 1 | 514.97 | 4.97 | 2559.4 |  |  | 0 | 0 | 0 | 0 | 0 | 0 |  | 514.97 | 0 | 0 | 0
84,3 | 1.6-2-99 | Изделия погонажные профильные алюминиевые прессованные, без покрытия | т | 0.058321 | 44894.02 |  | 1 | 2618.26 | 3.38 | 8849.73 |  |  | 0 | 0 | 0 | 0 | 0 | 0 |  | 2618.26 | 0 | 0 | 0
|  | НР от ЗП | % | 91 |  |  |  | 1184.67 | 77 | 17502.13
|  | СП от ЗП | % | 70 |  |  |  | 911.29 | 44 | 10001.22
|  | НР и СП от ЗПМ | % | 175 |  |  |  | 218.82 | 166 | 3624.21
|  | ЗТР | чел-ч | 265 |  | )*1,15 | 1.047 | 103.1564
[7 empty] | 10973.24 |  | 84286.53 |  | 10973.24 | 84286.53 | [7 empty] | 4773.86 | 0 | 0 | 0
85 | 3.10-71-5 | Устройство подвесных потолков из гипсокартонных листов с металлическим каркасом - горизонтальные потолки типа ГП-2 (без подготовки под отделку) | 100 м2 перегородок за вычетом проемов | 2.783 | [8 empty] | 11928.67 | 176232.39 | 9175.9 | 100704.23 | 30.24 | 500.81
Объем: 2,783=278,3/100
|  | ЗП |  |  | 3911.95 | )*1,15 | 1.047 | 13108.43 | 17.46 | 228873.24 | [8 empty] | 13108.43
|  | ЭМ |  |  | 94.84 | )*1,25 | 1.047 | 345.45 | 6.58 | 2273.19
|  | в т.ч. ЗПМ |  |  | 4.74 | )*1,25 | 1.047 | 17.28 | 17.46 | 301.69 | [8 empty] | 17.28
|  | МР |  |  | 1084.16 |  | 1 | 3017.22 | 1.94 | 5853.4
85,1 | 1.7-4-1 | Профили стоек металлические для монтажа гипсовых перегородок и подвесных потолков стальные, оцинкованные, марка ПСЭ-2, сечение 50х35х0,55 мм | т | 0.023377 | 28541.8 |  | 1 | 667.22 | 1.36 | 907.42 |  |  | 0 | 0 | 0 | 0 | 0 | 0 |  | 667.22 | 0 | 0 | 0
85,2 | 1.7-4-10 | Профили направляющих металлические для монтажа гипсовых перегородок и подвесных потолков стальные, оцинкованные, марка ПНЭ-2, сечение 50х25х0,55 мм | т | 0.96948 | 29991.54 |  | 1 | 29076.2 | 1.48 | 43032.77 |  |  | 0 | 0 | 0 | 0 | 0 | 0 |  | 29076.2 | 0 | 0 | 0
85,3 | 1.1-1-566 | Листы гипсокартонные, толщина 8-10 мм | м2 | 300.564 | 29.11 |  | 1 | 8749.42 | 2.31 | 20211.16 |  |  | 0 | 0 | 0 | 0 | 0 | 0 |  | 8749.42 | 0 | 0 | 0
|  | НР от ЗП | % | 91 |  |  |  | 11928.67 | 77 | 176232.39
|  | СП от ЗП | % | 70 |  |  |  | 9175.9 | 44 | 100704.23
|  | НР и СП от ЗПМ | % | 175 |  |  |  | 30.24 | 166 | 500.81
|  | ЗТР | чел-ч | 309.98 |  | )*1,15 | 1.047 | 1038.703
[7 empty] | 76098.75 |  | 578588.61 |  | 76098.75 | 578588.61 | [7 empty] | 37605.91 | 0 | 0 | 0
86 | 3.15-104-2 | Подготовка под окраску или оклейку обоями подвесных потолков из гипсокартонных листов | 100 м2 | 2.783 | [8 empty] | 1775.87 | 26355.7 | 1136.56 | 13642.95 | 0 | 0
Объем: 2,783=278,3/100
|  | ЗП |  |  | 541.35 | )*1,15 | 1.025 | 1775.87 | 17.46 | 31006.7 | [8 empty] | 1775.87
|  | ЭМ |  |  | 0 | )*1,25 | 1.025 | 0 | 1 | 0
|  | в т.ч. ЗПМ |  |  | 0 | )*1,25 | 1.025 | 0 | 17.46 | 0 | [8 empty] | 0
|  | МР |  |  | 323.9 |  | 1 | 901.41 | 1.69 | 1523.39
86,1 | 1.1-1-1480 | Шпатлевка клеевая | т | 0.017394 | 3015.62 |  | 1 | 52.45 | 4.92 | 258.07 |  |  | 0 | 0 | 0 | 0 | 0 | 0 |  | 52.45 | 0 | 0 | 0
|  | НР от ЗП | % | 100 |  |  |  | 1775.87 | 85 | 26355.7
|  | СП от ЗП | % | 64 |  |  |  | 1136.56 | 44 | 13642.95
|  | НР и СП от ЗПМ | % | 175 |  |  |  | 0 | 166 | 0
|  | ЗТР | чел-ч | 45 |  | )*1,15 | 1.025 | 147.6208
[7 empty] | 5642.16 |  | 72786.81 |  | 5642.16 | 72786.81 | [7 empty] | 5589.71 | 0 | 0 | 0
87 | 3.15-96-6 | Улучшенная окраска поливинилацетатными водоэмульсионными составами потолков по сборным конструкциям, подготовленным под окраску | 100 м2 окрашиваемой поверхности | 2.783 | [8 empty] | 1026.07 | 15227.92 | 656.68 | 7882.69 | 47.18 | 781.31
Объем: 2,783=278,3/100
|  | ЗП |  |  | 312.78 | )*1,15 | 1.025 | 1026.07 | 17.46 | 17915.2 | [8 empty] | 1026.07
|  | ЭМ |  |  | 32.01 | )*1,25 | 1.025 | 114.14 | 8.71 | 994.15
|  | в т.ч. ЗПМ |  |  | 7.56 | )*1,25 | 1.025 | 26.96 | 17.46 | 470.67 | [8 empty] | 26.96
|  | МР |  |  | 6.09 |  | 1 | 16.95 | 4.73 | 80.17
87,1 | 1.1-1-1480 | Шпатлевка клеевая | т | 0.015307 | 3015.62 |  | 1 | 46.16 | 4.92 | 227.11 |  |  | 0 | 0 | 0 | 0 | 0 | 0 |  | 46.16 | 0 | 0 | 0
87,2 | 1.1-1-439 | Краски водно-дисперсионные поливинилацетатные, белые, марка ВД-ВА-27А, Э-ВА-27Т | т | 0.17533 | 15455.12 |  | 1 | 2709.73 | 2.96 | 8020.8 |  |  | 0 | 0 | 0 | 0 | 0 | 0 |  | 2709.73 | 0 | 0 | 0
|  | НР от ЗП | % | 100 |  |  |  | 1026.07 | 85 | 15227.92
|  | СП от ЗП | % | 64 |  |  |  | 656.68 | 44 | 7882.69
|  | НР и СП от ЗПМ | % | 175 |  |  |  | 47.18 | 166 | 781.31
|  | ЗТР | чел-ч | 26 |  | )*1,15 | 1.025 | 85.292
[7 empty] | 5642.98 |  | 51129.35 |  | 5642.98 | 51129.35 | [7 empty] | 2887.09 | 0 | 0 | 0
88 | 3.15-96-4 | Улучшенная окраска поливинилацетатными водоэмульсионными составами по штукатурке потолков | 100 м2 окрашиваемой поверхности | 0.417 | [8 empty] | 283.25 | 4203.66 | 181.28 | 2176.01 | 7.07 | 117.06
Объем: 0,417=41,7/100
|  | ЗП |  |  | 576.24 | )*1,15 | 1.025 | 283.25 | 17.46 | 4945.48 | [8 empty] | 283.25
|  | ЭМ |  |  | 32.01 | )*1,25 | 1.025 | 17.1 | 8.71 | 148.96
|  | в т.ч. ЗПМ |  |  | 7.56 | )*1,25 | 1.025 | 4.04 | 17.46 | 70.52 | [8 empty] | 4.04
|  | МР |  |  | 6.09 |  | 1 | 2.54 | 4.73 | 12.01
88,1 | 1.1-1-1480 | Шпатлевка клеевая | т | 0.022935 | 3015.62 |  | 1 | 69.16 | 4.92 | 340.28 |  |  | 0 | 0 | 0 | 0 | 0 | 0 |  | 69.16 | 0 | 0 | 0
88,2 | 1.1-1-439 | Краски водно-дисперсионные поливинилацетатные, белые, марка ВД-ВА-27А, Э-ВА-27Т | т | 0.026271 | 15455.12 |  | 1 | 406.02 | 2.96 | 1201.82 |  |  | 0 | 0 | 0 | 0 | 0 | 0 |  | 406.02 | 0 | 0 | 0
|  | НР от ЗП | % | 100 |  |  |  | 283.25 | 85 | 4203.66
|  | СП от ЗП | % | 64 |  |  |  | 181.28 | 44 | 2176.01
|  | НР и СП от ЗПМ | % | 175 |  |  |  | 7.07 | 166 | 117.06
|  | ЗТР | чел-ч | 49 |  | )*1,15 | 1.025 | 24.0854
[7 empty] | 1249.67 |  | 13145.28 |  | 1249.67 | 13145.28 | [7 empty] | 774.49 | 0 | 0 | 0
Итого по подразделу: Отделочные работы. Потолки. 3-й этаж | [6 empty] | 110848.7 |  | 896010.78 | [15 empty] | Итого по подразделу: Отделочные работы. Потолки. 3-й этаж
Итого по разделу: Отделочные работы. Потолки | [6 empty] | 515430.46 |  | 4201278.95 | [15 empty] | Итого по разделу: Отделочные работы. Потолки
Раздел: Отделочные работы. Стены | [23 empty] | Раздел: Отделочные работы. Стены
Подраздел: Отделочные работы. Стены. Цокольный этаж | [23 empty] | Подраздел: Отделочные работы. Стены. Цокольный этаж
89 | 3.15-41-1 | Улучшенная штукатурка цементно-известковым раствором по камню стен | 100 м2 оштукатуриваемой поверхности | 2.1886 | [8 empty] | 2031.95 | 30156.19 | 1300.45 | 15610.26 | 180.37 | 2987.37
Объем: 2,18862=218,862/100
|  | ЗП |  |  | 771.08 | )*1,15 | 1.047 | 2031.95 | 17.46 | 35477.87 | [8 empty] | 2031.95
|  | ЭМ |  |  | 156.8 | )*1,25 | 1.047 | 449.14 | 8.26 | 3710.02
|  | в т.ч. ЗПМ |  |  | 35.98 | )*1,25 | 1.047 | 103.07 | 17.46 | 1799.62 | [8 empty] | 103.07
|  | МР |  |  | 1.41 |  | 1.003 | 3.1 | 4.73 | 14.64
89,1 | 1.1-1-118 | Вода | м3 | 0.23164 | 7.07 |  | 1.003 | 1.64 | 4.05 | 6.65 |  |  | 0 | 0 | 0 | 0 | 0 | 0 |  | 1.64 | 0 | 0 | 0
89,2 | 1.3-2-129 | Смеси сухие клеевые на цементном вяжущем с полимерными добавками, марка "Инфотерм - К" | т | 1.3237 | 12334.98 |  | 1.003 | 16376.51 | 1.34 | 21944.53 |  |  | 0 | 0 | 0 | 0 | 0 | 0 |  | 16376.51 | 0 | 0 | 0
89,3 | 1.3-2-13 | Растворы цементно-известковые, марка 75 | м3 | 3.3092 | 481.69 |  | 1.003 | 1598.79 | 6.25 | 9992.42 |  |  | 0 | 0 | 0 | 0 | 0 | 0 |  | 1598.79 | 0 | 0 | 0
|  | НР от ЗП | % | 100 |  |  |  | 2031.95 | 85 | 30156.19
|  | СП от ЗП | % | 64 |  |  |  | 1300.45 | 44 | 15610.26
|  | НР и СП от ЗПМ | % | 175 |  |  |  | 180.37 | 166 | 2987.37
|  | ЗТР | чел-ч | 61.1 |  | )*1,15 | 1.047 | 161.0112
[7 empty] | 23973.9 |  | 119899.95 |  | 23973.9 | 119899.95 | [7 empty] | 5996.96 | 0 | 0 | 0
90 | 3.15-96-5 | Улучшенная окраска поливинилацетатными водоэмульсионными составами стен по сборным конструкциям, подготовленным под окраску | 100 м2 окрашиваемой поверхности | 2.301 | [8 empty] | 745.58 | 11065.1 | 477.17 | 5727.82 | 31.78 | 526.35
Объем: 2,301=230,1/100
|  | ЗП |  |  | 274.89 | )*1,15 | 1.025 | 745.58 | 17.46 | 13017.77 | [8 empty] | 745.58
|  | ЭМ |  |  | 26.05 | )*1,25 | 1.025 | 76.8 | 8.72 | 669.69
|  | в т.ч. ЗПМ |  |  | 6.16 | )*1,25 | 1.025 | 18.16 | 17.46 | 317.08 | [8 empty] | 18.16
|  | МР |  |  | 6.09 |  | 1 | 14.01 | 4.73 | 66.28
90,1 | 1.1-1-1478 | Шпатлевка водно-дисперсионная акриловая | т | 0.011505 | 13953.6 |  | 1 | 160.54 | 3.26 | 523.35 |  |  | 0 | 0 | 0 | 0 | 0 | 0 |  | 160.54 | 0 | 0 | 0
90,2 | 1.1-1-439 | Краски водно-дисперсионные поливинилацетатные, белые, марка ВД-ВА-27А, Э-ВА-27Т | т | 0.14496 | 15455.12 |  | 1 | 2240.42 | 2.96 | 6631.64 |  |  | 0 | 0 | 0 | 0 | 0 | 0 |  | 2240.42 | 0 | 0 | 0
|  | НР от ЗП | % | 100 |  |  |  | 745.58 | 85 | 11065.1
|  | СП от ЗП | % | 64 |  |  |  | 477.17 | 44 | 5727.82
|  | НР и СП от ЗПМ | % | 175 |  |  |  | 31.78 | 166 | 526.35
|  | ЗТР | чел-ч | 23.1 |  | )*1,15 | 1.025 | 62.6542
[7 empty] | 4491.88 |  | 38228 |  | 4491.88 | 38228 | [7 empty] | 2090.92 | 0 | 0 | 0
91 | 3.15-96-3 | Улучшенная окраска поливинилацетатными водоэмульсионными составами по штукатурке стен | 100 м2 окрашиваемой поверхности | 6.2278 | [8 empty] | 3366.91 | 49968.32 | 2154.82 | 25865.95 | 95.85 | 1587.44
Объем: 6,2278=622,78/100
|  | ЗП |  |  | 458.64 | )*1,15 | 1.025 | 3366.91 | 17.46 | 58786.26 | [8 empty] | 3366.91
|  | ЭМ |  |  | 29.03 | )*1,25 | 1.025 | 231.67 | 8.72 | 2020.47
|  | в т.ч. ЗПМ |  |  | 6.86 | )*1,25 | 1.025 | 54.77 | 17.46 | 956.29 | [8 empty] | 54.77
|  | МР |  |  | 6.09 |  | 1 | 37.93 | 4.73 | 179.4
91,1 | 1.1-1-1478 | Шпатлевка водно-дисперсионная акриловая | т | 0.31762 | 13953.6 |  | 1 | 4431.91 | 3.26 | 14448.04 |  |  | 0 | 0 | 0 | 0 | 0 | 0 |  | 4431.91 | 0 | 0 | 0
91,2 | 1.1-1-439 | Краски водно-дисперсионные поливинилацетатные, белые, марка ВД-ВА-27А, Э-ВА-27Т | т | 0.39235 | 15455.12 |  | 1 | 6063.83 | 2.96 | 17948.94 |  |  | 0 | 0 | 0 | 0 | 0 | 0 |  | 6063.83 | 0 | 0 | 0
|  | НР от ЗП | % | 100 |  |  |  | 3366.91 | 85 | 49968.32
|  | СП от ЗП | % | 64 |  |  |  | 2154.82 | 44 | 25865.95
|  | НР и СП от ЗПМ | % | 175 |  |  |  | 95.85 | 166 | 1587.44
|  | ЗТР | чел-ч | 39 |  | )*1,15 | 1.025 | 286.2998
[7 empty] | 19749.83 |  | 170804.82 |  | 19749.83 | 170804.82 | [7 empty] | 9254.09 | 0 | 0 | 0
92 | 3.15-149-1 | Гладкая облицовка стен (без карнизных, плинтусных и угловых плиток) на клее из сухих смесей по камню и бетону | 100 м2 | 6.9922 | [8 empty] | 11227.26 | 166623.72 | 7185.45 | 86252.28 | 60.32 | 999.15
Объем: 6,9922=699,22/100
|  | ЗП |  |  | 1362.19 | )*1,15 | 1.025 | 11227.26 | 17.46 | 196027.9 | [8 empty] | 11227.26
|  | ЭМ |  |  | 21.72 | )*1,25 | 1.025 | 194.57 | 8.2 | 1595.28
|  | в т.ч. ЗПМ |  |  | 3.85 | )*1,25 | 1.025 | 34.47 | 17.46 | 601.9 | [8 empty] | 34.47
|  | МР |  |  | 83.42 |  | 1 | 583.29 | 1.8 | 1049.92
92,1 | 1.3-2-136 | Смеси сухие (клеи) для облицовки стен и полов керамическими плитками и плитками из природного камня | т | 2.6221 | 1424.67 |  | 1 | 3735.59 | 9.39 | 35077.21 |  |  | 0 | 0 | 0 | 0 | 0 | 0 |  | 3735.59 | 0 | 0 | 0
92,2 | 1.1-1-834 | Плитки керамические глазурованные для внутренней облицовки гладкие, белые и цветные (однотонные), квадратные и прямоугольные, сорт I | м2 | 699.22 | 52.32 |  | 1 | 36583.19 | 5 | 182915.95 |  |  | 0 | 0 | 0 | 0 | 0 | 0 |  | 36583.19 | 0 | 0 | 0
|  | НР от ЗП | % | 100 |  |  |  | 11227.26 | 85 | 166623.72
|  | СП от ЗП | % | 64 |  |  |  | 7185.45 | 44 | 86252.28
|  | НР и СП от ЗПМ | % | 175 |  |  |  | 60.32 | 166 | 999.15
|  | ЗТР | чел-ч | 115.26 |  | )*1,15 | 1.025 | 949.9793
[7 empty] | 70796.93 |  | 670541.41 |  | 70796.93 | 670541.41 | [7 empty] | 30478.15 | 0 | 0 | 0
Итого по подразделу: Отделочные работы. Стены. Цокольный этаж | [6 empty] | 119012.54 |  | 999474.18 | [15 empty] | Итого по подразделу: Отделочные работы. Стены. Цокольный этаж
Подраздел: Отделочные работы. Стены. 1-й этаж | [23 empty] | Подраздел: Отделочные работы. Стены. 1-й этаж
93 | 3.15-28-1 | Облицовка поверхностей декоративными отделочными панелями из древесных материалов | 100 м2 облицовки | 0.64325 | [8 empty] | 2561.55 | 38015.94 | 1639.39 | 19678.84 | 62.37 | 1033.07
Объем: 0,64325=64,325/100
|  | ЗП |  |  | 3378.32 | )*1,15 | 1.025 | 2561.55 | 17.46 | 44724.63 | [8 empty] | 2561.55
|  | ЭМ |  |  | 216.26 | )*1,25 | 1.025 | 178.23 | 8.3 | 1479.31
|  | в т.ч. ЗПМ |  |  | 43.25 | )*1,25 | 1.025 | 35.64 | 17.46 | 622.33 | [8 empty] | 35.64
|  | МР |  |  | 2164.08 |  | 1 | 1392.04 | 3.59 | 4997.44
93,1 | 1.9-11-1 | Панели отделочные из ДСП, марка ПКО, облицованные с двух сторон строганным шпоном, покрытые с одной стороны нитролаком, площадь 1,02 м2 | м2 | 64.325 | 87.32 |  | 1 | 5616.86 | 13.99 | 78579.86 |  |  | 0 | 0 | 0 | 0 | 0 | 0 |  | 5616.86 | 0 | 0 | 0
|  | НР от ЗП | % | 100 |  |  |  | 2561.55 | 85 | 38015.94
|  | СП от ЗП | % | 64 |  |  |  | 1639.39 | 44 | 19678.84
|  | НР и СП от ЗПМ | % | 175 |  |  |  | 62.37 | 166 | 1033.07
|  | ЗТР | чел-ч | 242 |  | )*1,15 | 1.025 | 183.4919
[7 empty] | 14011.99 |  | 188509.09 |  | 14011.99 | 188509.09 | [7 empty] | 8395.13 | 0 | 0 | 0
94 | 3.15-28-2 | Добавляется на раскрой панелей в построечных условиях | 100 м2 облицовки | 0.64325 | [8 empty] | 487.33 | 7232.49 | 311.89 | 3743.88 | 5.67 | 93.82
Объем: 0,64325=64,325/100
|  | ЗП |  |  | 642.72 | )*1,15 | 1.025 | 487.33 | 17.46 | 8508.81 | [8 empty] | 487.33
|  | ЭМ |  |  | 19.66 | )*1,25 | 1.025 | 16.2 | 8.3 | 134.46
|  | в т.ч. ЗПМ |  |  | 3.93 | )*1,25 | 1.025 | 3.24 | 17.46 | 56.52 | [8 empty] | 3.24
|  | МР |  |  | 0 |  | 1 | 0 | 1 | 0
|  | НР от ЗП | % | 100 |  |  |  | 487.33 | 85 | 7232.49
|  | СП от ЗП | % | 64 |  |  |  | 311.89 | 44 | 3743.88
|  | НР и СП от ЗПМ | % | 175 |  |  |  | 5.67 | 166 | 93.82
|  | ЗТР | чел-ч | 48 |  | )*1,15 | 1.025 | 36.3951
[7 empty] | 1308.42 |  | 19713.46 |  | 1308.42 | 19713.46 | [7 empty] | 1308.42 | 0 | 0 | 0
95 | 3.15-96-5 | Улучшенная окраска поливинилацетатными водоэмульсионными составами стен по сборным конструкциям, подготовленным под окраску | 100 м2 окрашиваемой поверхности | 2.4857 | [8 empty] | 805.42 | 11953.3 | 515.47 | 6187.59 | 34.34 | 568.62
Объем: 2,4857=248,57/100
|  | ЗП |  |  | 274.89 | )*1,15 | 1.025 | 805.42 | 17.46 | 14062.7 | [8 empty] | 805.42
|  | ЭМ |  |  | 26.05 | )*1,25 | 1.025 | 82.96 | 8.72 | 723.45
|  | в т.ч. ЗПМ |  |  | 6.16 | )*1,25 | 1.025 | 19.62 | 17.46 | 342.54 | [8 empty] | 19.62
|  | МР |  |  | 6.09 |  | 1 | 15.14 | 4.73 | 71.6
95,1 | 1.1-1-1478 | Шпатлевка водно-дисперсионная акриловая | т | 0.012429 | 13953.6 |  | 1 | 173.43 | 3.26 | 565.38 |  |  | 0 | 0 | 0 | 0 | 0 | 0 |  | 173.43 | 0 | 0 | 0
95,2 | 1.1-1-439 | Краски водно-дисперсионные поливинилацетатные, белые, марка ВД-ВА-27А, Э-ВА-27Т | т | 0.1566 | 15455.12 |  | 1 | 2420.26 | 2.96 | 7163.96 |  |  | 0 | 0 | 0 | 0 | 0 | 0 |  | 2420.26 | 0 | 0 | 0
|  | НР от ЗП | % | 100 |  |  |  | 805.42 | 85 | 11953.3
|  | СП от ЗП | % | 64 |  |  |  | 515.47 | 44 | 6187.59
|  | НР и СП от ЗПМ | % | 175 |  |  |  | 34.34 | 166 | 568.62
|  | ЗТР | чел-ч | 23.1 |  | )*1,15 | 1.025 | 67.6834
[7 empty] | 4852.44 |  | 41296.6 |  | 4852.44 | 41296.6 | [7 empty] | 2258.75 | 0 | 0 | 0
96 | 3.15-96-3 | Улучшенная окраска поливинилацетатными водоэмульсионными составами по штукатурке стен | 100 м2 окрашиваемой поверхности | 5.4557 | [8 empty] | 2949.49 | 43773.43 | 1887.67 | 22659.19 | 83.97 | 1390.63
Объем: 5,4557=545,57/100
|  | ЗП |  |  | 458.64 | )*1,15 | 1.025 | 2949.49 | 17.46 | 51498.15 | [8 empty] | 2949.49
|  | ЭМ |  |  | 29.03 | )*1,25 | 1.025 | 202.95 | 8.72 | 1769.98
|  | в т.ч. ЗПМ |  |  | 6.86 | )*1,25 | 1.025 | 47.98 | 17.46 | 837.73 | [8 empty] | 47.98
|  | МР |  |  | 6.09 |  | 1 | 33.23 | 4.73 | 157.16
96,1 | 1.1-1-1478 | Шпатлевка водно-дисперсионная акриловая | т | 0.27824 | 13953.6 |  | 1 | 3882.46 | 3.26 | 12656.83 |  |  | 0 | 0 | 0 | 0 | 0 | 0 |  | 3882.46 | 0 | 0 | 0
96,2 | 1.1-1-439 | Краски водно-дисперсионные поливинилацетатные, белые, марка ВД-ВА-27А, Э-ВА-27Т | т | 0.34371 | 15455.12 |  | 1 | 5312.06 | 2.96 | 15723.71 |  |  | 0 | 0 | 0 | 0 | 0 | 0 |  | 5312.06 | 0 | 0 | 0
|  | НР от ЗП | % | 100 |  |  |  | 2949.49 | 85 | 43773.43
|  | СП от ЗП | % | 64 |  |  |  | 1887.67 | 44 | 22659.19
|  | НР и СП от ЗПМ | % | 175 |  |  |  | 83.97 | 166 | 1390.63
|  | ЗТР | чел-ч | 39 |  | )*1,15 | 1.025 | 250.8053
[7 empty] | 17301.32 |  | 149629.08 |  | 17301.32 | 149629.08 | [7 empty] | 8106.8 | 0 | 0 | 0
97 | 3.15-149-1 | Гладкая облицовка стен (без карнизных, плинтусных и угловых плиток) на клее из сухих смесей по камню и бетону | 100 м2 | 10.3784 | [8 empty] | 16664.42 | 247316.66 | 10665.23 | 128022.74 | 89.55 | 1483.04
Объем: 10,3784=1037,84/100
|  | ЗП |  |  | 1362.19 | )*1,15 | 1.025 | 16664.42 | 17.46 | 290960.78 | [8 empty] | 16664.42
|  | ЭМ |  |  | 21.72 | )*1,25 | 1.025 | 288.79 | 8.2 | 2367.84
|  | в т.ч. ЗПМ |  |  | 3.85 | )*1,25 | 1.025 | 51.17 | 17.46 | 893.4 | [8 empty] | 51.17
|  | МР |  |  | 83.42 |  | 1 | 865.77 | 1.8 | 1558.38
97,1 | 1.3-2-136 | Смеси сухие (клеи) для облицовки стен и полов керамическими плитками и плитками из природного камня | т | 3.8919 | 1424.67 |  | 1 | 5544.67 | 9.39 | 52064.48 |  |  | 0 | 0 | 0 | 0 | 0 | 0 |  | 5544.67 | 0 | 0 | 0
97,2 | 1.1-1-834 | Плитки керамические глазурованные для внутренней облицовки гладкие, белые и цветные (однотонные), квадратные и прямоугольные, сорт I | м2 | 1037.84 | 52.32 |  | 1 | 54299.79 | 5 | 271498.94 |  |  | 0 | 0 | 0 | 0 | 0 | 0 |  | 54299.79 | 0 | 0 | 0
|  | НР от ЗП | % | 100 |  |  |  | 16664.42 | 85 | 247316.66
|  | СП от ЗП | % | 64 |  |  |  | 10665.23 | 44 | 128022.74
|  | НР и СП от ЗПМ | % | 175 |  |  |  | 89.55 | 166 | 1483.04
|  | ЗТР | чел-ч | 115.26 |  | )*1,15 | 1.025 | 1410.0377
[7 empty] | 105082.64 |  | 995272.86 |  | 105082.64 | 995272.86 | [7 empty] | 45238.18 | 0 | 0 | 0
Итого по подразделу: Отделочные работы. Стены. 1-й этаж | [6 empty] | 142556.81 |  | 1394421.09 | [15 empty] | Итого по подразделу: Отделочные работы. Стены. 1-й этаж
Подраздел: Отделочные работы. Стены. 2-й этаж | [23 empty] | Подраздел: Отделочные работы. Стены. 2-й этаж
98 | 3.15-96-5 | Улучшенная окраска поливинилацетатными водоэмульсионными составами стен по сборным конструкциям, подготовленным под окраску | 100 м2 окрашиваемой поверхности | 2.2547 | [8 empty] | 730.57 | 10842.46 | 467.56 | 5612.57 | 31.15 | 515.76
Объем: 2,2547=225,47/100
|  | ЗП |  |  | 274.89 | )*1,15 | 1.025 | 730.57 | 17.46 | 12755.83 | [8 empty] | 730.57
|  | ЭМ |  |  | 26.05 | )*1,25 | 1.025 | 75.25 | 8.72 | 656.22
|  | в т.ч. ЗПМ |  |  | 6.16 | )*1,25 | 1.025 | 17.8 | 17.46 | 310.7 | [8 empty] | 17.8
|  | МР |  |  | 6.09 |  | 1 | 13.73 | 4.73 | 64.95
98,1 | 1.1-1-1478 | Шпатлевка водно-дисперсионная акриловая | т | 0.011274 | 13953.6 |  | 1 | 157.31 | 3.26 | 512.84 |  |  | 0 | 0 | 0 | 0 | 0 | 0 |  | 157.31 | 0 | 0 | 0
98,2 | 1.1-1-439 | Краски водно-дисперсионные поливинилацетатные, белые, марка ВД-ВА-27А, Э-ВА-27Т | т | 0.14205 | 15455.12 |  | 1 | 2195.34 | 2.96 | 6498.2 |  |  | 0 | 0 | 0 | 0 | 0 | 0 |  | 2195.34 | 0 | 0 | 0
|  | НР от ЗП | % | 100 |  |  |  | 730.57 | 85 | 10842.46
|  | СП от ЗП | % | 64 |  |  |  | 467.56 | 44 | 5612.57
|  | НР и СП от ЗПМ | % | 175 |  |  |  | 31.15 | 166 | 515.76
|  | ЗТР | чел-ч | 23.1 |  | )*1,15 | 1.025 | 61.3935
[7 empty] | 4401.48 |  | 37458.83 |  | 4401.48 | 37458.83 | [7 empty] | 2048.83 | 0 | 0 | 0
99 | 3.15-96-3 | Улучшенная окраска поливинилацетатными водоэмульсионными составами по штукатурке стен | 100 м2 окрашиваемой поверхности | 15.7089 | [8 empty] | 8492.64 | 126039.27 | 5435.29 | 65243.86 | 241.76 | 4004.14
Объем: 15,7089=1570,89/100
|  | ЗП |  |  | 458.64 | )*1,15 | 1.025 | 8492.64 | 17.46 | 148281.49 | [8 empty] | 8492.64
|  | ЭМ |  |  | 29.03 | )*1,25 | 1.025 | 584.37 | 8.72 | 5096.39
|  | в т.ч. ЗПМ |  |  | 6.86 | )*1,25 | 1.025 | 138.15 | 17.46 | 2412.13 | [8 empty] | 138.15
|  | МР |  |  | 6.09 |  | 1 | 95.67 | 4.73 | 452.51
99,1 | 1.1-1-1478 | Шпатлевка водно-дисперсионная акриловая | т | 0.80115 | 13953.6 |  | 1 | 11178.98 | 3.26 | 36443.48 |  |  | 0 | 0 | 0 | 0 | 0 | 0 |  | 11178.98 | 0 | 0 | 0
99,2 | 1.1-1-439 | Краски водно-дисперсионные поливинилацетатные, белые, марка ВД-ВА-27А, Э-ВА-27Т | т | 0.98966 | 15455.12 |  | 1 | 15295.33 | 2.96 | 45274.18 |  |  | 0 | 0 | 0 | 0 | 0 | 0 |  | 15295.33 | 0 | 0 | 0
|  | НР от ЗП | % | 100 |  |  |  | 8492.64 | 85 | 126039.27
|  | СП от ЗП | % | 64 |  |  |  | 5435.29 | 44 | 65243.86
|  | НР и СП от ЗПМ | % | 175 |  |  |  | 241.76 | 166 | 4004.14
|  | ЗТР | чел-ч | 39 |  | )*1,15 | 1.025 | 722.1578
[7 empty] | 49816.68 |  | 430835.32 |  | 49816.68 | 430835.32 | [7 empty] | 23342.37 | 0 | 0 | 0
100 | 3.15-149-1 | Гладкая облицовка стен (без карнизных, плинтусных и угловых плиток) на клее из сухих смесей по камню и бетону | 100 м2 | 1.7448 | [8 empty] | 2801.6 | 41578.48 | 1793.02 | 21522.98 | 15.05 | 249.33
Объем: 1,7448=174,48/100
|  | ЗП |  |  | 1362.19 | )*1,15 | 1.025 | 2801.6 | 17.46 | 48915.86 | [8 empty] | 2801.6
|  | ЭМ |  |  | 21.72 | )*1,25 | 1.025 | 48.55 | 8.2 | 398.08
|  | в т.ч. ЗПМ |  |  | 3.85 | )*1,25 | 1.025 | 8.6 | 17.46 | 150.2 | [8 empty] | 8.6
|  | МР |  |  | 83.42 |  | 1 | 145.55 | 1.8 | 261.99
100,1 | 1.3-2-136 | Смеси сухие (клеи) для облицовки стен и полов керамическими плитками и плитками из природного камня | т | 0.6543 | 1424.67 |  | 1 | 932.16 | 9.39 | 8753 |  |  | 0 | 0 | 0 | 0 | 0 | 0 |  | 932.16 | 0 | 0 | 0
100,2 | 1.1-1-834 | Плитки керамические глазурованные для внутренней облицовки гладкие, белые и цветные (однотонные), квадратные и прямоугольные, сорт I | м2 | 174.48 | 52.32 |  | 1 | 9128.79 | 5 | 45643.97 |  |  | 0 | 0 | 0 | 0 | 0 | 0 |  | 9128.79 | 0 | 0 | 0
|  | НР от ЗП | % | 100 |  |  |  | 2801.6 | 85 | 41578.48
|  | СП от ЗП | % | 64 |  |  |  | 1793.02 | 44 | 21522.98
|  | НР и СП от ЗПМ | % | 175 |  |  |  | 15.05 | 166 | 249.33
|  | ЗТР | чел-ч | 115.26 |  | )*1,15 | 1.025 | 237.0533
[7 empty] | 17666.32 |  | 167323.69 |  | 17666.32 | 167323.69 | [7 empty] | 7605.37 | 0 | 0 | 0
Итого по подразделу: Отделочные работы. Стены. 2-й этаж | [6 empty] | 71884.48 |  | 635617.84 | [15 empty] | Итого по подразделу: Отделочные работы. Стены. 2-й этаж
Подраздел: Отделочные работы. Стены. 3-й этаж | [23 empty] | Подраздел: Отделочные работы. Стены. 3-й этаж
101 | 3.15-96-5 | Улучшенная окраска поливинилацетатными водоэмульсионными составами стен по сборным конструкциям, подготовленным под окраску | 100 м2 окрашиваемой поверхности | 4.1628 | [8 empty] | 1348.84 | 20018.18 | 863.26 | 10362.35 | 57.49 | 952.26
Объем: 4,1628=416,28/100
|  | ЗП |  |  | 274.89 | )*1,15 | 1.025 | 1348.84 | 17.46 | 23550.8 | [8 empty] | 1348.84
|  | ЭМ |  |  | 26.05 | )*1,25 | 1.025 | 138.94 | 8.72 | 1211.56
|  | в т.ч. ЗПМ |  |  | 6.16 | )*1,25 | 1.025 | 32.85 | 17.46 | 573.65 | [8 empty] | 32.85
|  | МР |  |  | 6.09 |  | 1 | 25.35 | 4.73 | 119.91
101,1 | 1.1-1-1478 | Шпатлевка водно-дисперсионная акриловая | т | 0.020814 | 13953.6 |  | 1 | 290.43 | 3.26 | 946.8 |  |  | 0 | 0 | 0 | 0 | 0 | 0 |  | 290.43 | 0 | 0 | 0
101,2 | 1.1-1-439 | Краски водно-дисперсионные поливинилацетатные, белые, марка ВД-ВА-27А, Э-ВА-27Т | т | 0.26226 | 15455.12 |  | 1 | 4053.2 | 2.96 | 11997.47 |  |  | 0 | 0 | 0 | 0 | 0 | 0 |  | 4053.2 | 0 | 0 | 0
|  | НР от ЗП | % | 100 |  |  |  | 1348.84 | 85 | 20018.18
|  | СП от ЗП | % | 64 |  |  |  | 863.26 | 44 | 10362.35
|  | НР и СП от ЗПМ | % | 175 |  |  |  | 57.49 | 166 | 952.26
|  | ЗТР | чел-ч | 23.1 |  | )*1,15 | 1.025 | 113.3494
[7 empty] | 8126.35 |  | 69159.33 |  | 8126.35 | 69159.33 | [7 empty] | 3782.72 | 0 | 0 | 0
102 | 3.15-96-3 | Улучшенная окраска поливинилацетатными водоэмульсионными составами по штукатурке стен | 100 м2 окрашиваемой поверхности | 8.0816 | [8 empty] | 4369.12 | 64842.16 | 2796.24 | 33565.35 | 124.37 | 2059.98
Объем: 8,0816=808,16/100
|  | ЗП |  |  | 458.64 | )*1,15 | 1.025 | 4369.12 | 17.46 | 76284.89 | [8 empty] | 4369.12
|  | ЭМ |  |  | 29.03 | )*1,25 | 1.025 | 300.63 | 8.72 | 2621.89
|  | в т.ч. ЗПМ |  |  | 6.86 | )*1,25 | 1.025 | 71.07 | 17.46 | 1240.95 | [8 empty] | 71.07
|  | МР |  |  | 6.09 |  | 1 | 49.22 | 4.73 | 232.8
102,1 | 1.1-1-1478 | Шпатлевка водно-дисперсионная акриловая | т | 0.41216 | 13953.6 |  | 1 | 5751.14 | 3.26 | 18748.73 |  |  | 0 | 0 | 0 | 0 | 0 | 0 |  | 5751.14 | 0 | 0 | 0
102,2 | 1.1-1-439 | Краски водно-дисперсионные поливинилацетатные, белые, марка ВД-ВА-27А, Э-ВА-27Т | т | 0.50914 | 15455.12 |  | 1 | 7868.84 | 2.96 | 23291.75 |  |  | 0 | 0 | 0 | 0 | 0 | 0 |  | 7868.84 | 0 | 0 | 0
|  | НР от ЗП | % | 100 |  |  |  | 4369.12 | 85 | 64842.16
|  | СП от ЗП | % | 64 |  |  |  | 2796.24 | 44 | 33565.35
|  | НР и СП от ЗПМ | % | 175 |  |  |  | 124.37 | 166 | 2059.98
|  | ЗТР | чел-ч | 39 |  | )*1,15 | 1.025 | 371.5213
[7 empty] | 25628.68 |  | 221647.55 |  | 25628.68 | 221647.55 | [7 empty] | 12008.7 | 0 | 0 | 0
103 | 3.15-149-1 | Гладкая облицовка стен (без карнизных, плинтусных и угловых плиток) на клее из сухих смесей по камню и бетону | 100 м2 | 1.526 | [8 empty] | 2450.27 | 36364.49 | 1568.17 | 18823.97 | 13.16 | 218.06
Объем: 1,526=152,6/100
|  | ЗП |  |  | 1362.19 | )*1,15 | 1.025 | 2450.27 | 17.46 | 42781.75 | [8 empty] | 2450.27
|  | ЭМ |  |  | 21.72 | )*1,25 | 1.025 | 42.46 | 8.2 | 348.16
|  | в т.ч. ЗПМ |  |  | 3.85 | )*1,25 | 1.025 | 7.52 | 17.46 | 131.36 | [8 empty] | 7.52
|  | МР |  |  | 83.42 |  | 1 | 127.3 | 1.8 | 229.14
103,1 | 1.3-2-136 | Смеси сухие (клеи) для облицовки стен и полов керамическими плитками и плитками из природного камня | т | 0.57225 | 1424.67 |  | 1 | 815.27 | 9.39 | 7655.36 |  |  | 0 | 0 | 0 | 0 | 0 | 0 |  | 815.27 | 0 | 0 | 0
103,2 | 1.1-1-834 | Плитки керамические глазурованные для внутренней облицовки гладкие, белые и цветные (однотонные), квадратные и прямоугольные, сорт I | м2 | 152.6 | 52.32 |  | 1 | 7984.03 | 5 | 39920.16 |  |  | 0 | 0 | 0 | 0 | 0 | 0 |  | 7984.03 | 0 | 0 | 0
|  | НР от ЗП | % | 100 |  |  |  | 2450.27 | 85 | 36364.49
|  | СП от ЗП | % | 64 |  |  |  | 1568.17 | 44 | 18823.97
|  | НР и СП от ЗПМ | % | 175 |  |  |  | 13.16 | 166 | 218.06
|  | ЗТР | чел-ч | 115.26 |  | )*1,15 | 1.025 | 207.3265
[7 empty] | 15450.93 |  | 146341.09 |  | 15450.93 | 146341.09 | [7 empty] | 6651.63 | 0 | 0 | 0
Итого по подразделу: Отделочные работы. Стены. 3-й этаж | [6 empty] | 49205.96 |  | 437147.97 | [15 empty] | Итого по подразделу: Отделочные работы. Стены. 3-й этаж
Итого по разделу: Отделочные работы. Стены | [6 empty] | 382659.79 |  | 3466661.08 | [15 empty] | Итого по разделу: Отделочные работы. Стены
Раздел: Проемы | [23 empty] | Раздел: Проемы
Подраздел: Проемы. Цокольный этаж | [23 empty] | Подраздел: Проемы. Цокольный этаж
104 | 6.53-14-2 | Пробивка проемов в кирпичных стенах толщиной в 1,5 кирпича вручную | 10 м3 кладки | 0.0252 | [8 empty] | 52.53 | 776.09 | 40.41 | 443.48 | 0 | 0
Объем: 0,0252=0,252/10
|  | ЗП |  |  | 2187.91 |  | 1.047 | 57.73 | 17.46 | 1007.91 | [8 empty] | 57.73
|  | ЭМ |  |  | 0 |  | 1.047 | 0 | 1 | 0
|  | в т.ч. ЗПМ |  |  | 0 |  | 1.047 | 0 | 17.46 | 0 | [8 empty] | 0
|  | МР |  |  | 0 |  | 1 | 0 | 1 | 0
|  | НР от ЗП | % | 91 |  |  |  | 52.53 | 77 | 776.09
|  | СП от ЗП | % | 70 |  |  |  | 40.41 | 44 | 443.48
|  | НР и СП от ЗПМ | % | 175 |  |  |  | 0 | 166 | 0
|  | ЗТР | чел-ч | 200.91 |  |  | 1.047 | 5.3009
[7 empty] | 150.67 |  | 2227.48 |  | 150.67 | 2227.48 | [7 empty] | 150.67 | 0 | 0 | 0
105 | 3.10-83-1 | Установка блоков из ПВХ-профилей в наружных и внутренних дверных проемах в каменных стенах площадью проема до 3 м2 | 100 м2 | 0.6111 | [8 empty] | 1819.65 | 26929.81 | 1213.1 | 13313.61 | 85.98 | 1424.01
Объем: 0,6111=61,11/100
|  | ЗП |  |  | 2355.28 | )*1,15 | 1.047 | 1733 | 17.46 | 30258.21 | [8 empty] | 1733
|  | ЭМ |  |  | 308.76 | )*1,25 | 1.047 | 246.94 | 7.96 | 1965.66
|  | в т.ч. ЗПМ |  |  | 61.43 | )*1,25 | 1.047 | 49.13 | 17.46 | 857.84 | [8 empty] | 49.13
|  | МР |  |  | 11347.63 |  | 1 | 6934.54 | 2.13 | 14770.56
105,1 | 1.1-1-2980 | Лента самоклеящаяся диффузионная гидроизоляционная бутилкаучуковая для наружного слоя монтажного шва "Викар", марка ЛТ(д), ширина 100 мм | м | 26.2773 | 14.75 |  | 1 | 387.59 | 2.56 | 992.23 |  |  | 0 | 0 | 0 | 0 | 0 | 0 |  | 387.59 | 0 | 0 | 0
105,2 | 1.1-1-2981 | Лента самоклеящаяся пароизоляционная бутилкаучуковая для внутреннего слоя монтажного шва "Липлент", марка Ст, ширина 100 мм | м | 245.6622 | 15.13 |  | 1 | 3716.87 | 1.12 | 4162.89 |  |  | 0 | 0 | 0 | 0 | 0 | 0 |  | 3716.87 | 0 | 0 | 0
105,3 | 203-8088 | Блоки дверные внутренние глухие (с заполнением панелями или другими непрозрачными материалами) (ГОСТ 30970-2002) | м2 | 17.22 | 1432.63 |  | 1 | 24669.89 | 4.97 | 122609.35 |  |  | 0 | 0 | 0 | 0 | 0 | 0 |  | 24669.89 | 0 | 0 | 0
105,4 | 203-8087 | Блоки дверные внутренние с заполнением стеклопакетами (ГОСТ 30970-2002) | м2 | 32.13 | 1468.93 |  | 1 | 47196.72 | 4.97 | 234567.7 |  |  | 0 | 0 | 0 | 0 | 0 | 0 |  | 47196.72 | 0 | 0 | 0
105,5 | 1.1-1-2983 | Лента предварительносжатая саморасширяющаяся уплотнительная ПСУЛ 10/3 | м | 179.0523 | 5.49 |  | 1 | 983 | 1.83 | 1798.88 |  |  | 0 | 0 | 0 | 0 | 0 | 0 |  | 983 | 0 | 0 | 0
|  | НР от ЗП | % | 105 |  |  |  | 1819.65 | 89 | 26929.81
|  | СП от ЗП | % | 70 |  |  |  | 1213.1 | 44 | 13313.61
|  | НР и СП от ЗПМ | % | 175 |  |  |  | 85.98 | 166 | 1424.01
|  | ЗТР | чел-ч | 199.01 |  | )*1,15 | 1.047 | 146.4306
[7 empty] | 88987.28 |  | 452792.91 |  | 88987.28 | 452792.91 | [7 empty] | 12033.21 | 0 | 0 | 0
106 | 3.9-74-1 | Установка противопожарных металлических однопольных дверных блоков | 10 шт. | 0.7 | [8 empty] | 491.23 | 7265.13 | 404.54 | 4439.8 | 5.83 | 96.6
Объем: 0,7=7/10
|  | ЗП |  |  | 660.45 | )*1,15 | 1.087 | 577.92 | 17.46 | 10090.46 | [8 empty] | 577.92
|  | ЭМ |  |  | 22.88 | )*1,25 | 1.087 | 21.77 | 6.73 | 146.52
|  | в т.ч. ЗПМ |  |  | 3.5 | )*1,25 | 1.087 | 3.33 | 17.46 | 58.19 | [8 empty] | 3.33
|  | МР |  |  | 2831.6 |  | 1 | 1982.12 | 4.1 | 8126.69
106,1 | 1.7-2-88 | Блоки дверные металлические противопожарные с заполнением минеральной ватой, окрашенные порошковыми красками, марка ДПМ-Пульс-01/30, однопольные, 900х2100 мм, масса 99 кг, с замком-защелкой, без доводчика | т | 0.495 | 45734.08 |  | 1 | 22638.37 | 2.71 | 61349.98 |  |  | 0 | 0 | 0 | 0 | 0 | 0 |  | 22638.37 | 0 | 0 | 0
106,2 | 1.7-2-89 | Блоки дверные металлические противопожарные с заполнением минеральной ватой, окрашенные порошковыми красками, марка ДПМ-Пульс-01/30, однопольные, 1000х2100 мм, масса 105 кг, с замком-защелкой, без доводчика | т | 0.105 | 45706.72 |  | 1 | 4799.21 | 2.56 | 12285.97 |  |  | 0 | 0 | 0 | 0 | 0 | 0 |  | 4799.21 | 0 | 0 | 0
106,3 | 1.7-2-90 | Блоки дверные металлические противопожарные с заполнением минеральной ватой, окрашенные порошковыми красками, марка ДПМ-Пульс-01/30, однопольные, 1100х2100 мм, масса 111 кг, с замком-защелкой, без доводчика | т | 0.111 | 45604.22 |  | 1 | 5062.07 | 2.52 | 12756.41 |  |  | 0 | 0 | 0 | 0 | 0 | 0 |  | 5062.07 | 0 | 0 | 0
|  | НР от ЗП | % | 85 |  |  |  | 491.23 | 72 | 7265.13
|  | СП от ЗП | % | 70 |  |  |  | 404.54 | 44 | 4439.8
|  | НР и СП от ЗПМ | % | 175 |  |  |  | 5.83 | 166 | 96.6
|  | ЗТР | чел-ч | 56.18 |  | )*1,15 | 1.087 | 49.1595
[7 empty] | 35983.06 |  | 116557.56 |  | 35983.06 | 116557.56 | [7 empty] | 3483.41 | 0 | 0 | 0
107 | 3.9-74-2 | Установка противопожарных металлических двупольных дверных блоков | 10 шт. | 0.3 | [8 empty] | 350.56 | 5184.55 | 288.69 | 3168.34 | 3.68 | 60.77
Объем: 0,3=3/10
|  | ЗП |  |  | 1099.73 | )*1,15 | 1.087 | 412.42 | 17.46 | 7200.77 | [8 empty] | 412.42
|  | ЭМ |  |  | 32.66 | )*1,25 | 1.087 | 13.31 | 6.85 | 91.22
|  | в т.ч. ЗПМ |  |  | 5.14 | )*1,25 | 1.087 | 2.1 | 17.46 | 36.61 | [8 empty] | 2.1
|  | МР |  |  | 3752.89 |  | 1 | 1125.87 | 4.23 | 4762.42
107,1 | 1.7-2-39 | Блоки дверные металлические глухие с утеплителем для жилых домов, размеры 1300х2100 | шт. | 2 | 1888.77 |  | 1 | 3777.54 | 6.48 | 24478.46 |  |  | 0 | 0 | 0 | 0 | 0 | 0 |  | 3777.54 | 0 | 0 | 0
107,2 | 1.7-2-45 | Блоки дверные металлические наружные для сквозного прохода, марка ДБДН 23-15, размеры 1500х2100 мм | шт. | 1 | 2636.77 |  | 1 | 2636.77 | 6.96 | 18351.92 |  |  | 0 | 0 | 0 | 0 | 0 | 0 |  | 2636.77 | 0 | 0 | 0
|  | НР от ЗП | % | 85 |  |  |  | 350.56 | 72 | 5184.55
|  | СП от ЗП | % | 70 |  |  |  | 288.69 | 44 | 3168.34
|  | НР и СП от ЗПМ | % | 175 |  |  |  | 3.68 | 166 | 60.77
|  | ЗТР | чел-ч | 93.33 |  | )*1,15 | 1.087 | 35.0001
[7 empty] | 8608.84 |  | 63298.45 |  | 8608.84 | 63298.45 | [7 empty] | 2194.53 | 0 | 0 | 0
108 | 3.10-84-6 | Установка в жилых и общественных зданиях оконных блоков из ПВХ-профилей, поворотные (откидные, поворотно-откидные) двух- и трехстворчатые площадь проема более 2 м2 | 100 м2 | 0.0225 | [8 empty] | 48.15 | 712.57 | 32.1 | 352.28 | 3.1 | 51.19
Объем: 0,0225=2,25/100
|  | ЗП |  |  | 1692.64 | )*1,15 | 1.047 | 45.86 | 17.46 | 800.64 | [8 empty] | 45.86
|  | ЭМ |  |  | 283.85 | )*1,25 | 1.047 | 8.36 | 8.31 | 69.46
|  | в т.ч. ЗПМ |  |  | 59.99 | )*1,25 | 1.047 | 1.77 | 17.46 | 30.84 | [8 empty] | 1.77
|  | МР |  |  | 6738.12 |  | 1 | 151.61 | 2.09 | 316.86
108,1 | 1.1-1-2980 | Лента самоклеящаяся диффузионная гидроизоляционная бутилкаучуковая для наружного слоя монтажного шва "Викар", марка ЛТ(д), ширина 100 мм | м | 1.2937 | 14.75 |  | 1 | 19.08 | 2.56 | 48.85 |  |  | 0 | 0 | 0 | 0 | 0 | 0 |  | 19.08 | 0 | 0 | 0
108,2 | 1.1-1-2981 | Лента самоклеящаяся пароизоляционная бутилкаучуковая для внутреннего слоя монтажного шва "Липлент", марка Ст, ширина 100 мм | м | 5.5912 | 15.13 |  | 1 | 84.6 | 1.12 | 94.75 |  |  | 0 | 0 | 0 | 0 | 0 | 0 |  | 84.6 | 0 | 0 | 0
108,3 | 1.9-1-198 | Блоки оконные (индивидуального изготовления) из ПВХ профилей, теплозащитные, остекленные двухкамерными стеклопакетами, распашные с поворотно-откидным механизмом, одностворчатые с глухой фрамугой, площадь 1,56 м2, со скобяными приборами | м2 | 2.25 | 3624.59 |  | 1 | 8155.33 | 1.41 | 11499.01 |  |  | 0 | 0 | 0 | 0 | 0 | 0 |  | 8155.33 | 0 | 0 | 0
108,4 | 1.1-1-2983 | Лента предварительносжатая саморасширяющаяся уплотнительная ПСУЛ 10/3 | м | 3.5438 | 5.49 |  | 1 | 19.46 | 1.83 | 35.6 |  |  | 0 | 0 | 0 | 0 | 0 | 0 |  | 19.46 | 0 | 0 | 0
|  | НР от ЗП | % | 105 |  |  |  | 48.15 | 89 | 712.57
|  | СП от ЗП | % | 70 |  |  |  | 32.1 | 44 | 352.28
|  | НР и СП от ЗПМ | % | 175 |  |  |  | 3.1 | 166 | 51.19
|  | ЗТР | чел-ч | 145.19 |  | )*1,15 | 1.047 | 3.9334
[7 empty] | 8567.65 |  | 13981.21 |  | 8567.65 | 13981.21 | [7 empty] | 289.18 | 0 | 0 | 0
109 | 3.10-85-1 | Установка подоконных досок из ПВХ в каменных стенах толщиной до 0,51 м | 100 м | 0.015 | [8 empty] | 4.23 | 62.58 | 2.82 | 30.94 | 0.09 | 1.39
Объем: 0,015=1,5/100
|  | ЗП |  |  | 222.98 | )*1,15 | 1.047 | 4.03 | 17.46 | 70.32 | [8 empty] | 4.03
|  | ЭМ |  |  | 10.42 | )*1,25 | 1.047 | 0.2 | 9.03 | 1.85
|  | в т.ч. ЗПМ |  |  | 2.46 | )*1,25 | 1.047 | 0.05 | 17.46 | 0.84 | [8 empty] | 0.05
|  | МР |  |  | 2343.59 |  | 1 | 35.15 | 3.51 | 123.39
109,1 | 1.9-12-116 | Доски подоконные из ПВХ ламинированные декоративными ПВХ пленками, цвет: белый, мрамор, размеры 20х500х6000 мм | м | 1.5 | 196.16 |  | 1 | 294.24 | 1.12 | 329.55 |  |  | 0 | 0 | 0 | 0 | 0 | 0 |  | 294.24 | 0 | 0 | 0
109,2 | 1.9-12-112 | Заглушки торцевые двусторонние к подоконной доске из ПВХ, цвет: белый, мрамор, размеры 40х480 мм | шт. | 2 | 10.42 |  | 1 | 20.84 | 1.23 | 25.63 |  |  | 0 | 0 | 0 | 0 | 0 | 0 |  | 20.84 | 0 | 0 | 0
|  | НР от ЗП | % | 105 |  |  |  | 4.23 | 89 | 62.58
|  | СП от ЗП | % | 70 |  |  |  | 2.82 | 44 | 30.94
|  | НР и СП от ЗПМ | % | 175 |  |  |  | 0.09 | 166 | 1.39
|  | ЗТР | чел-ч | 19.44 |  | )*1,15 | 1.047 | 0.3511
[7 empty] | 361.6 |  | 645.65 |  | 361.6 | 645.65 | [7 empty] | 46.52 | 0 | 0 | 0
Итого по подразделу: Проемы. Цокольный этаж | [6 empty] | 142659.1 |  | 649503.26 | [15 empty] | Итого по подразделу: Проемы. Цокольный этаж
Подраздел: Проемы. 1-й этаж | [23 empty] | Подраздел: Проемы. 1-й этаж
110 | 6.53-14-2 | Пробивка проемов в кирпичных стенах толщиной в 1,5 кирпича вручную | 10 м3 кладки | 0.072 | [8 empty] | 150.09 | 2217.4 | 115.45 | 1267.09 | 0 | 0
Объем: 0,072=0,72/10
|  | ЗП |  |  | 2187.91 |  | 1.047 | 164.93 | 17.46 | 2879.74 | [8 empty] | 164.93
|  | ЭМ |  |  | 0 |  | 1.047 | 0 | 1 | 0
|  | в т.ч. ЗПМ |  |  | 0 |  | 1.047 | 0 | 17.46 | 0 | [8 empty] | 0
|  | МР |  |  | 0 |  | 1 | 0 | 1 | 0
|  | НР от ЗП | % | 91 |  |  |  | 150.09 | 77 | 2217.4
|  | СП от ЗП | % | 70 |  |  |  | 115.45 | 44 | 1267.09
|  | НР и СП от ЗПМ | % | 175 |  |  |  | 0 | 166 | 0
|  | ЗТР | чел-ч | 200.91 |  |  | 1.047 | 15.1454
[7 empty] | 430.47 |  | 6364.23 |  | 430.47 | 6364.23 | [7 empty] | 430.47 | 0 | 0 | 0
111 | 3.10-83-1 | Установка блоков из ПВХ-профилей в наружных и внутренних дверных проемах в каменных стенах площадью проема до 3 м2 | 100 м2 | 0.9387 | [8 empty] | 2795.13 | 41366.41 | 1863.42 | 20450.81 | 132.07 | 2187.42
Объем: 0,9387=93,87/100
|  | ЗП |  |  | 2355.28 | )*1,15 | 1.047 | 2662.03 | 17.46 | 46479.11 | [8 empty] | 2662.03
|  | ЭМ |  |  | 308.76 | )*1,25 | 1.047 | 379.32 | 7.96 | 3019.42
|  | в т.ч. ЗПМ |  |  | 61.43 | )*1,25 | 1.047 | 75.47 | 17.46 | 1317.72 | [8 empty] | 75.47
|  | МР |  |  | 11347.63 |  | 1 | 10652.02 | 2.13 | 22688.8
111,1 | 1.1-1-2980 | Лента самоклеящаяся диффузионная гидроизоляционная бутилкаучуковая для наружного слоя монтажного шва "Викар", марка ЛТ(д), ширина 100 мм | м | 40.3641 | 14.75 |  | 1 | 595.37 | 2.56 | 1524.15 |  |  | 0 | 0 | 0 | 0 | 0 | 0 |  | 595.37 | 0 | 0 | 0
111,2 | 1.1-1-2981 | Лента самоклеящаяся пароизоляционная бутилкаучуковая для внутреннего слоя монтажного шва "Липлент", марка Ст, ширина 100 мм | м | 377.3574 | 15.13 |  | 1 | 5709.42 | 1.12 | 6394.55 |  |  | 0 | 0 | 0 | 0 | 0 | 0 |  | 5709.42 | 0 | 0 | 0
111,3 | 203-8088 | Блоки дверные внутренние глухие (с заполнением панелями или другими непрозрачными материалами) (ГОСТ 30970-2002) | м2 | 60.06 | 1432.63 |  | 1 | 86043.76 | 4.97 | 427637.48 |  |  | 0 | 0 | 0 | 0 | 0 | 0 |  | 86043.76 | 0 | 0 | 0
111,4 | 203-8087 | Блоки дверные внутренние с заполнением стеклопакетами (ГОСТ 30970-2002) | м2 | 33.81 | 1468.93 |  | 1 | 49664.52 | 4.97 | 246832.68 |  |  | 0 | 0 | 0 | 0 | 0 | 0 |  | 49664.52 | 0 | 0 | 0
111,5 | 1.1-1-2983 | Лента предварительносжатая саморасширяющаяся уплотнительная ПСУЛ 10/3 | м | 275.0391 | 5.49 |  | 1 | 1509.96 | 1.83 | 2763.24 |  |  | 0 | 0 | 0 | 0 | 0 | 0 |  | 1509.96 | 0 | 0 | 0
|  | НР от ЗП | % | 105 |  |  |  | 2795.13 | 89 | 41366.41
|  | СП от ЗП | % | 70 |  |  |  | 1863.42 | 44 | 20450.81
|  | НР и СП от ЗПМ | % | 175 |  |  |  | 132.07 | 166 | 2187.42
|  | ЗТР | чел-ч | 199.01 |  | )*1,15 | 1.047 | 224.9294
[7 empty] | 162007.02 |  | 821344.07 |  | 162007.02 | 821344.07 | [7 empty] | 18483.99 | 0 | 0 | 0
112 | 3.9-74-1 | Установка противопожарных металлических однопольных дверных блоков | 10 шт. | 0.1 | [8 empty] | 70.18 | 1037.87 | 57.79 | 634.26 | 0.84 | 13.79
Объем: 0,1=1/10
|  | ЗП |  |  | 660.45 | )*1,15 | 1.087 | 82.56 | 17.46 | 1441.49 | [8 empty] | 82.56
|  | ЭМ |  |  | 22.88 | )*1,25 | 1.087 | 3.11 | 6.73 | 20.93
|  | в т.ч. ЗПМ |  |  | 3.5 | )*1,25 | 1.087 | 0.48 | 17.46 | 8.31 | [8 empty] | 0.48
|  | МР |  |  | 2831.6 |  | 1 | 283.16 | 4.1 | 1160.96
112,1 | 1.7-2-88 | Блоки дверные металлические противопожарные с заполнением минеральной ватой, окрашенные порошковыми красками, марка ДПМ-Пульс-01/30, однопольные, 900х2100 мм, масса 99 кг, с замком-защелкой, без доводчика | т | 0.099 | 45734.08 |  | 1 | 4527.67 | 2.71 | 12270 |  |  | 0 | 0 | 0 | 0 | 0 | 0 |  | 4527.67 | 0 | 0 | 0
|  | НР от ЗП | % | 85 |  |  |  | 70.18 | 72 | 1037.87
|  | СП от ЗП | % | 70 |  |  |  | 57.79 | 44 | 634.26
|  | НР и СП от ЗПМ | % | 175 |  |  |  | 0.84 | 166 | 13.79
|  | ЗТР | чел-ч | 56.18 |  | )*1,15 | 1.087 | 7.0228
[7 empty] | 5025.31 |  | 16579.3 |  | 5025.31 | 16579.3 | [7 empty] | 497.64 | 0 | 0 | 0
113 | 3.9-74-2 | Установка противопожарных металлических двупольных дверных блоков | 10 шт. | 0.6 | [8 empty] | 701.11 | 10369.12 | 577.38 | 6336.68 | 7.33 | 121.55
Объем: 0,6=6/10
|  | ЗП |  |  | 1099.73 | )*1,15 | 1.087 | 824.83 | 17.46 | 14401.55 | [8 empty] | 824.83
|  | ЭМ |  |  | 32.66 | )*1,25 | 1.087 | 26.63 | 6.85 | 182.45
|  | в т.ч. ЗПМ |  |  | 5.14 | )*1,25 | 1.087 | 4.19 | 17.46 | 73.22 | [8 empty] | 4.19
|  | МР |  |  | 3752.89 |  | 1 | 2251.73 | 4.23 | 9524.83
113,1 | 1.7-2-39 | Блоки дверные металлические глухие, размеры 1300х2100 | шт. | 2 | 1888.77 |  | 1 | 3777.54 | 6.48 | 24478.46 |  |  | 0 | 0 | 0 | 0 | 0 | 0 |  | 3777.54 | 0 | 0 | 0
113,2 | 1.7-2-45 | Блоки дверные металлические, размеры 1500х2100 мм | шт. | 2 | 2636.77 |  | 1 | 5273.54 | 6.96 | 36703.84 |  |  | 0 | 0 | 0 | 0 | 0 | 0 |  | 5273.54 | 0 | 0 | 0
113,3 | 1.7-2-105 | Блоки дверные металлические противопожарные с заполнением минеральной ватой, окрашенные порошковыми красками, марка ДПМ-Пульс-02/60, двупольные, 1800х2100 мм, масса 196,5 кг, с замком-защелкой, без доводчика | т | 0.393 | 46662.7 |  | 1 | 18338.44 | 2.34 | 42911.95 |  |  | 0 | 0 | 0 | 0 | 0 | 0 |  | 18338.44 | 0 | 0 | 0
|  | НР от ЗП | % | 85 |  |  |  | 701.11 | 72 | 10369.12
|  | СП от ЗП | % | 70 |  |  |  | 577.38 | 44 | 6336.68
|  | НР и СП от ЗПМ | % | 175 |  |  |  | 7.33 | 166 | 121.55
|  | ЗТР | чел-ч | 93.33 |  | )*1,15 | 1.087 | 70.0003
[7 empty] | 31778.53 |  | 145030.43 |  | 31778.53 | 145030.43 | [7 empty] | 4389.01 | 0 | 0 | 0
Итого по подразделу: Проемы. 1-й этаж | [6 empty] | 199241.33 |  | 989318.03 | [15 empty] | Итого по подразделу: Проемы. 1-й этаж
Подраздел: Проемы. 2-й этаж | [23 empty] | Подраздел: Проемы. 2-й этаж
114 | 3.10-83-1 | Установка блоков из ПВХ-профилей в наружных и внутренних дверных проемах в каменных стенах площадью проема до 3 м2 | 100 м2 | 0.7476 | [8 empty] | 2226.11 | 32945.06 | 1484.07 | 16287.44 | 105.19 | 1742.1
Объем: 0,7476=74,76/100
|  | ЗП |  |  | 2355.28 | )*1,15 | 1.047 | 2120.1 | 17.46 | 37016.92 | [8 empty] | 2120.1
|  | ЭМ |  |  | 308.76 | )*1,25 | 1.047 | 302.1 | 7.96 | 2404.73
|  | в т.ч. ЗПМ |  |  | 61.43 | )*1,25 | 1.047 | 60.11 | 17.46 | 1049.46 | [8 empty] | 60.11
|  | МР |  |  | 11347.63 |  | 1 | 8483.49 | 2.13 | 18069.83
114,1 | 1.1-1-2980 | Лента самоклеящаяся диффузионная гидроизоляционная бутилкаучуковая для наружного слоя монтажного шва "Викар", марка ЛТ(д), ширина 100 мм | м | 32.1468 | 14.75 |  | 1 | 474.17 | 2.56 | 1213.86 |  |  | 0 | 0 | 0 | 0 | 0 | 0 |  | 474.17 | 0 | 0 | 0
114,2 | 1.1-1-2981 | Лента самоклеящаяся пароизоляционная бутилкаучуковая для внутреннего слоя монтажного шва "Липлент", марка Ст, ширина 100 мм | м | 300.5352 | 15.13 |  | 1 | 4547.1 | 1.12 | 5092.75 |  |  | 0 | 0 | 0 | 0 | 0 | 0 |  | 4547.1 | 0 | 0 | 0
114,3 | 203-8088 | Блоки дверные внутренние глухие (с заполнением панелями или другими непрозрачными материалами) (ГОСТ 30970-2002) | м2 | 38.1 | 1432.63 |  | 1 | 54583.2 | 4.97 | 271278.52 |  |  | 0 | 0 | 0 | 0 | 0 | 0 |  | 54583.2 | 0 | 0 | 0
114,4 | 203-8087 | Блоки дверные внутренние с заполнением стеклопакетами (ГОСТ 30970-2002) | м2 | 2.73 | 1468.93 |  | 1 | 4010.18 | 4.97 | 19930.59 |  |  | 0 | 0 | 0 | 0 | 0 | 0 |  | 4010.18 | 0 | 0 | 0
114,5 | 1.1-1-2983 | Лента предварительносжатая саморасширяющаяся уплотнительная ПСУЛ 10/3 | м | 219.0468 | 5.49 |  | 1 | 1202.57 | 1.83 | 2200.7 |  |  | 0 | 0 | 0 | 0 | 0 | 0 |  | 1202.57 | 0 | 0 | 0
|  | НР от ЗП | % | 105 |  |  |  | 2226.11 | 89 | 32945.06
|  | СП от ЗП | % | 70 |  |  |  | 1484.07 | 44 | 16287.44
|  | НР и СП от ЗПМ | % | 175 |  |  |  | 105.19 | 166 | 1742.1
|  | ЗТР | чел-ч | 199.01 |  | )*1,15 | 1.047 | 179.1384
[7 empty] | 79538.28 |  | 408182.5 |  | 79538.28 | 408182.5 | [7 empty] | 14721.06 | 0 | 0 | 0
115 | 3.9-74-2 | Установка противопожарных металлических двупольных дверных блоков | 10 шт. | 0.2 | [8 empty] | 233.7 | 3456.37 | 192.46 | 2112.23 | 2.45 | 40.52
Объем: 0,2=2/10
|  | ЗП |  |  | 1099.73 | )*1,15 | 1.087 | 274.94 | 17.46 | 4800.52 | [8 empty] | 274.94
|  | ЭМ |  |  | 32.66 | )*1,25 | 1.087 | 8.88 | 6.85 | 60.82
|  | в т.ч. ЗПМ |  |  | 5.14 | )*1,25 | 1.087 | 1.4 | 17.46 | 24.41 | [8 empty] | 1.4
|  | МР |  |  | 3752.89 |  | 1 | 750.58 | 4.23 | 3174.94
115,1 | 1.7-2-39 | Блоки дверные металлические глухие с утеплителем для жилых домов, размеры 1300х2100 | шт. | 2 | 1888.77 |  | 1 | 3777.54 | 6.48 | 24478.46 |  |  | 0 | 0 | 0 | 0 | 0 | 0 |  | 3777.54 | 0 | 0 | 0
|  | НР от ЗП | % | 85 |  |  |  | 233.7 | 72 | 3456.37
|  | СП от ЗП | % | 70 |  |  |  | 192.46 | 44 | 2112.23
|  | НР и СП от ЗПМ | % | 175 |  |  |  | 2.45 | 166 | 40.52
|  | ЗТР | чел-ч | 93.33 |  | )*1,15 | 1.087 | 23.3334
[7 empty] | 5240.55 |  | 38123.86 |  | 5240.55 | 38123.86 | [7 empty] | 1463.01 | 0 | 0 | 0
Итого по подразделу: Проемы. 2-й этаж | [6 empty] | 84778.83 |  | 446306.36 | [15 empty] | Итого по подразделу: Проемы. 2-й этаж
Подраздел: Проемы. 3-й этаж | [23 empty] | Подраздел: Проемы. 3-й этаж
116 | 3.10-83-1 | Установка блоков из ПВХ-профилей в наружных и внутренних дверных проемах в каменных стенах площадью проема до 3 м2 | 100 м2 | 0.6468 | [8 empty] | 1925.95 | 28503.02 | 1283.97 | 14091.38 | 91 | 1507.21
Объем: 0,6468=64,68/100
|  | ЗП |  |  | 2355.28 | )*1,15 | 1.047 | 1834.24 | 17.46 | 32025.87 | [8 empty] | 1834.24
|  | ЭМ |  |  | 308.76 | )*1,25 | 1.047 | 261.37 | 7.96 | 2080.5
|  | в т.ч. ЗПМ |  |  | 61.43 | )*1,25 | 1.047 | 52 | 17.46 | 907.96 | [8 empty] | 52
|  | МР |  |  | 11347.63 |  | 1 | 7339.65 | 2.13 | 15633.45
116,1 | 1.1-1-2980 | Лента самоклеящаяся диффузионная гидроизоляционная бутилкаучуковая для наружного слоя монтажного шва "Викар", марка ЛТ(д), ширина 100 мм | м | 27.8124 | 14.75 |  | 1 | 410.23 | 2.56 | 1050.2 |  |  | 0 | 0 | 0 | 0 | 0 | 0 |  | 410.23 | 0 | 0 | 0
116,2 | 1.1-1-2981 | Лента самоклеящаяся пароизоляционная бутилкаучуковая для внутреннего слоя монтажного шва "Липлент", марка Ст, ширина 100 мм | м | 260.0136 | 15.13 |  | 1 | 3934.01 | 1.12 | 4406.09 |  |  | 0 | 0 | 0 | 0 | 0 | 0 |  | 3934.01 | 0 | 0 | 0
116,3 | 203-8088 | Блоки дверные внутренние глухие (с заполнением панелями или другими непрозрачными материалами) (ГОСТ 30970-2002) | м2 | 31.29 | 1432.63 |  | 1 | 44826.99 | 4.97 | 222790.15 |  |  | 0 | 0 | 0 | 0 | 0 | 0 |  | 44826.99 | 0 | 0 | 0
116,4 | 203-8087 | Блоки дверные внутренние с заполнением стеклопакетами (ГОСТ 30970-2002) | м2 | 33.39 | 1468.93 |  | 1 | 49047.57 | 4.97 | 243766.44 |  |  | 0 | 0 | 0 | 0 | 0 | 0 |  | 49047.57 | 0 | 0 | 0
116,5 | 1.1-1-2983 | Лента предварительносжатая саморасширяющаяся уплотнительная ПСУЛ 10/3 | м | 189.5124 | 5.49 |  | 1 | 1040.42 | 1.83 | 1903.97 |  |  | 0 | 0 | 0 | 0 | 0 | 0 |  | 1040.42 | 0 | 0 | 0
|  | НР от ЗП | % | 105 |  |  |  | 1925.95 | 89 | 28503.02
|  | СП от ЗП | % | 70 |  |  |  | 1283.97 | 44 | 14091.38
|  | НР и СП от ЗПМ | % | 175 |  |  |  | 91 | 166 | 1507.21
|  | ЗТР | чел-ч | 199.01 |  | )*1,15 | 1.047 | 154.9849
[7 empty] | 111995.4 |  | 567758.28 |  | 111995.4 | 567758.28 | [7 empty] | 12736.18 | 0 | 0 | 0
117 | 3.9-74-2 | Установка противопожарных металлических двупольных дверных блоков | 10 шт. | 0.2 | [8 empty] | 233.7 | 3456.37 | 192.46 | 2112.23 | 2.45 | 40.52
Объем: 0,2=2/10
|  | ЗП |  |  | 1099.73 | )*1,15 | 1.087 | 274.94 | 17.46 | 4800.52 | [8 empty] | 274.94
|  | ЭМ |  |  | 32.66 | )*1,25 | 1.087 | 8.88 | 6.85 | 60.82
|  | в т.ч. ЗПМ |  |  | 5.14 | )*1,25 | 1.087 | 1.4 | 17.46 | 24.41 | [8 empty] | 1.4
|  | МР |  |  | 3752.89 |  | 1 | 750.58 | 4.23 | 3174.94
117,1 | 1.7-2-39 | Блоки дверные металлические глухие с утеплителем для жилых домов, размеры 1300х2100 | шт. | 2 | 1888.77 |  | 1 | 3777.54 | 6.48 | 24478.46 |  |  | 0 | 0 | 0 | 0 | 0 | 0 |  | 3777.54 | 0 | 0 | 0
|  | НР от ЗП | % | 85 |  |  |  | 233.7 | 72 | 3456.37
|  | СП от ЗП | % | 70 |  |  |  | 192.46 | 44 | 2112.23
|  | НР и СП от ЗПМ | % | 175 |  |  |  | 2.45 | 166 | 40.52
|  | ЗТР | чел-ч | 93.33 |  | )*1,15 | 1.087 | 23.3334
[7 empty] | 5240.55 |  | 38123.86 |  | 5240.55 | 38123.86 | [7 empty] | 1463.01 | 0 | 0 | 0
Итого по подразделу: Проемы. 3-й этаж | [6 empty] | 117235.95 |  | 605882.14 | [15 empty] | Итого по подразделу: Проемы. 3-й этаж
Итого по разделу: Проемы | [6 empty] | 543915.21 |  | 2691009.79 | [15 empty] | Итого по разделу: Проемы
Раздел: Отделочные работы. Полы | [23 empty] | Раздел: Отделочные работы. Полы
Подраздел: Отделочные работы. Полы Тип 1 | [23 empty] | Подраздел: Отделочные работы. Полы Тип 1
118 | 3.11-43-3 | Устройство покрытий лестничных маршей из керамических крупноразмерных плиток типа керамогранит на клее из сухих смесей с затиркой швов | 100 м2 | 1.8758 | [8 empty] | 13465.77 | 201201.91 | 9063.5 | 99470.61 | 373.52 | 6186.36
Объем: 1,8758=187,58/100
|  | ЗП |  |  | 5732.8 | )*1,15 | 1.047 | 12947.86 | 17.46 | 226069.56 | [8 empty] | 12947.86
|  | ЭМ |  |  | 409.37 | )*1,25 | 1.047 | 1004.99 | 7.37 | 7406.91
|  | в т.ч. ЗПМ |  |  | 86.94 | )*1,25 | 1.047 | 213.44 | 17.46 | 3726.72 | [8 empty] | 213.44
|  | МР |  |  | 899.44 |  | 1 | 1687.17 | 1.31 | 2210.19
118,1 | 1.3-2-149 | Смеси сухие цементные водостойкие для затирки межплиточных швов | кг | 93.79 | 16.64 |  | 1 | 1560.67 | 3.98 | 6211.45 |  |  | 0 | 0 | 0 | 0 | 0 | 0 |  | 1560.67 | 0 | 0 | 0
118,2 | 1.3-2-166 | Смеси сухие клеевые, для внутренних работ, для укладки напольной и настенной плитки из керамики | т | 1.5457 | 2948.66 |  | 1 | 4557.62 | 2.28 | 10391.38 |  |  | 0 | 0 | 0 | 0 | 0 | 0 |  | 4557.62 | 0 | 0 | 0
118,3 | 1.1-1-2398 | Плитки керамические, типа керамогранит, неполированные, размер 30х30 см, толщина 8 мм, цвет: светло-серый, серый, светло-зеленый, бежевый | м2 | 210.0896 | 92.02 |  | 1 | 19332.44 | 4.64 | 89702.54 |  |  | 0 | 0 | 0 | 0 | 0 | 0 |  | 19332.44 | 0 | 0 | 0
|  | НР от ЗП | % | 104 |  |  |  | 13465.77 | 89 | 201201.91
|  | СП от ЗП | % | 70 |  |  |  | 9063.5 | 44 | 99470.61
|  | НР и СП от ЗПМ | % | 175 |  |  |  | 373.52 | 166 | 6186.36
|  | ЗТР | чел-ч | 469.71 |  | )*1,15 | 1.047 | 1060.8668
[7 empty] | 63993.54 |  | 648850.91 |  | 63993.54 | 648850.91 | [7 empty] | 38542.81 | 0 | 0 | 0
119 | 3.11-28-8 | Устройство плинтусов из крупноразмерной плитки типа "керамогранит" | 100 м | 1.5348 | [8 empty] | 690.76 | 10321.19 | 464.93 | 5102.61 | 1.44 | 23.75
Объем: 1,5348=153,48/100
|  | ЗП |  |  | 359.42 | )*1,15 | 1.047 | 664.19 | 17.46 | 11596.84 | [8 empty] | 664.19
|  | ЭМ |  |  | 2.36 | )*1,25 | 1.047 | 4.74 | 8.73 | 41.31
|  | в т.ч. ЗПМ |  |  | 0.41 | )*1,25 | 1.047 | 0.82 | 17.46 | 14.31 | [8 empty] | 0.82
|  | МР |  |  | 0.07 |  | 1 | 0.11 | 4.14 | 0.44
119,1 | 1.3-2-149 | Смеси сухие цементные водостойкие для затирки межплиточных швов | кг | 0.009209 | 16.64 |  | 1 | 0.15 | 3.98 | 0.61 |  |  | 0 | 0 | 0 | 0 | 0 | 0 |  | 0.15 | 0 | 0 | 0
119,2 | 1.3-2-166 | Смеси сухие клеевые, для внутренних работ, для укладки напольной и настенной плитки из керамики | т | 0.065996 | 2948.66 |  | 1 | 194.6 | 2.28 | 443.69 |  |  | 0 | 0 | 0 | 0 | 0 | 0 |  | 194.6 | 0 | 0 | 0
119,3 | 1.1-1-2398 | Плитки керамические, типа керамогранит, неполированные, размер 30х30 см, толщина 8 мм, цвет: светло-серый, серый, светло-зеленый, бежевый | м2 | 15.655 | 92.02 |  | 1 | 1440.57 | 4.64 | 6684.24 |  |  | 0 | 0 | 0 | 0 | 0 | 0 |  | 1440.57 | 0 | 0 | 0
|  | НР от ЗП | % | 104 |  |  |  | 690.76 | 89 | 10321.19
|  | СП от ЗП | % | 70 |  |  |  | 464.93 | 44 | 5102.61
|  | НР и СП от ЗПМ | % | 175 |  |  |  | 1.44 | 166 | 23.75
|  | ЗТР | чел-ч | 29.18 |  | )*1,15 | 1.047 | 53.9239
[7 empty] | 3461.49 |  | 34214.68 |  | 3461.49 | 34214.68 | [7 empty] | 1826.17 | 0 | 0 | 0
Итого по подразделу: Отделочные работы. Полы Тип 1 | [6 empty] | 67455.03 |  | 683065.59 | [15 empty] | Итого по подразделу: Отделочные работы. Полы Тип 1
Подраздел: Отделочные работы. Полы Тип 2 | [23 empty] | Подраздел: Отделочные работы. Полы Тип 2
120 | 3.11-10-1 | Устройство стяжек цементных толщиной 20 мм | 100 м2 стяжки | 16.5867 | [8 empty] | 5044.42 | 75372.31 | 3395.28 | 37262.72 | 11.85 | 196.3
Объем: 16,5867=1658,67/100
|  | ЗП |  |  | 242.87 | )*1,15 | 1.047 | 4850.4 | 17.46 | 84687.99 | [8 empty] | 4850.4
|  | ЭМ |  |  | 12.59 | )*1,25 | 1.047 | 273.35 | 1.3 | 356.05
|  | в т.ч. ЗПМ |  |  | 0.31 | )*1,25 | 1.047 | 6.77 | 17.46 | 118.25 | [8 empty] | 6.77
|  | МР |  |  | 24.75 |  | 1 | 410.52 | 4.05 | 1662.61
120,1 | 1.3-2-163 | Смеси сухие цементно-песчаные, универсальные для общестроительных и штукатурных работ, марка М-150 | т | 52.452 | 575.97 |  | 1 | 30210.78 | 4.77 | 144105.41 |  |  | 0 | 0 | 0 | 0 | 0 | 0 |  | 30210.78 | 0 | 0 | 0
|  | НР от ЗП | % | 104 |  |  |  | 5044.42 | 89 | 75372.31
|  | СП от ЗП | % | 70 |  |  |  | 3395.28 | 44 | 37262.72
|  | НР и СП от ЗПМ | % | 175 |  |  |  | 11.85 | 166 | 196.3
|  | ЗТР | чел-ч | 23.33 |  | )*1,15 | 1.047 | 465.9285
[7 empty] | 44196.6 |  | 343643.39 |  | 44196.6 | 343643.39 | [7 empty] | 13985.82 | 0 | 0 | 0
121 | 3.11-10-2 | Добавляется или исключается на каждые 5 мм изменения толщины стяжки к позиции 3.11-10-1 (до 40мм К=4) | 100 м2 стяжки | 16.5867 | [8 empty] | 373.86 | 5586.13 | 251.64 | 2761.68 | 12.16 | 201.34
Объем: 16,5867=1658,67/100
|  | ЗП |  |  | 4.5 | )*4)*1,15 | 1.047 | 359.48 | 17.46 | 6276.55 | [8 empty] | 359.48
|  | ЭМ |  |  | 3.22 | )*4)*1,25 | 1.047 | 279.6 | 1.3 | 363.48
|  | в т.ч. ЗПМ |  |  | 0.08 | )*4)*1,25 | 1.047 | 6.95 | 17.46 | 121.29 | [8 empty] | 6.95
|  | МР |  |  | 0 |  | 1 | 0 | 1 | 0
121,1 | 1.3-2-163 | Смеси сухие цементно-песчаные, универсальные для общестроительных и штукатурных работ, марка М-150 | т | 52.448 | 575.97 | к нр )*4 | 1 | 30208.48 | 4.77 | 144094.45 |  |  | 0 | 0 | 0 | 0 | 0 | 0 |  | 30208.48 | 0 | 0 | 0
|  | НР от ЗП | % | 104 |  |  |  | 373.86 | 89 | 5586.13
|  | СП от ЗП | % | 70 |  |  |  | 251.64 | 44 | 2761.68
|  | НР и СП от ЗПМ | % | 175 |  |  |  | 12.16 | 166 | 201.34
|  | ЗТР | чел-ч | 0.44 |  | )*4)*1,15 | 1.047 | 35.1493
[7 empty] | 31485.22 |  | 159283.63 |  | 31485.22 | 159283.63 | [7 empty] | 1276.74 | 0 | 0 | 0
122 | 3.11-36-1 | Устройство полов из керамических крупноразмерных плиток типа керамогранит на клее из сухих смесей толщиной слоя 4 мм с затиркой швов | 100 м2 пола | 16.5867 | [8 empty] | 20499.69 | 306300.89 | 13797.87 | 151429.65 | 475.32 | 7872.2
Объем: 16,5867=1658,67/100
|  | ЗП |  |  | 986.98 | )*1,15 | 1.047 | 19711.24 | 17.46 | 344158.3 | [8 empty] | 19711.24
|  | ЭМ |  |  | 99.77 | )*1,25 | 1.047 | 2165.83 | 10.24 | 22178.46
|  | в т.ч. ЗПМ |  |  | 12.51 | )*1,25 | 1.047 | 271.61 | 17.46 | 4742.29 | [8 empty] | 271.61
|  | МР |  |  | 699.78 |  | 1 | 11607.04 | 1.51 | 17526.63
122,1 | 1.3-2-149 | Смеси сухие цементные водостойкие для затирки межплиточных швов | кг | 829.335 | 16.64 |  | 1 | 13800.13 | 3.98 | 54924.53 |  |  | 0 | 0 | 0 | 0 | 0 | 0 |  | 13800.13 | 0 | 0 | 0
122,2 | 1.3-2-166 | Смеси сухие клеевые, для внутренних работ, для укладки напольной и настенной плитки из керамики | т | 7.7957 | 2948.66 |  | 1 | 22987.01 | 2.28 | 52410.39 |  |  | 0 | 0 | 0 | 0 | 0 | 0 |  | 22987.01 | 0 | 0 | 0
122,3 | 1.1-1-2398 | Плитки керамические, типа керамогранит, неполированные, размер 30х30 см, толщина 8 мм, цвет: светло-серый, серый, светло-зеленый, бежевый | м2 | 1691.8434 | 92.02 |  | 1 | 155683.43 | 4.64 | 722371.11 |  |  | 0 | 0 | 0 | 0 | 0 | 0 |  | 155683.43 | 0 | 0 | 0
|  | НР от ЗП | % | 104 |  |  |  | 20499.69 | 89 | 306300.89
|  | СП от ЗП | % | 70 |  |  |  | 13797.87 | 44 | 151429.65
|  | НР и СП от ЗПМ | % | 175 |  |  |  | 475.32 | 166 | 7872.2
|  | ЗТР | чел-ч | 84.08 |  | )*1,15 | 1.047 | 1679.1799
[7 empty] | 260727.56 |  | 1679172.16 |  | 260727.56 | 1679172.16 | [7 empty] | 68256.99 | 0 | 0 | 0
123 | 3.11-0-1 | Добавляется при устройстве полов из керамических плиток типа керамогранит на клее из сухих смесей толщиной клеевого слоя 5 мм с затиркой швов (до 15мм К=2) | 100 м2 | 16.5867 | [8 empty] | 4448.59 | 66469.59 | 2994.24 | 32861.37 | 113.37 | 1877.44
Объем: 16,5867=1658,67/100
|  | ЗП |  |  | 107.09 | )*2)*1,15 | 1.047 | 4277.49 | 17.46 | 74684.93 | [8 empty] | 4277.49
|  | ЭМ |  |  | 23.02 | )*2)*1,25 | 1.047 | 999.52 | 10.48 | 10475.53
|  | в т.ч. ЗПМ |  |  | 1.49 | )*2)*1,25 | 1.047 | 64.78 | 17.46 | 1130.99 | [8 empty] | 64.78
|  | МР |  |  | 0.23 |  | 1 | 3.81 | 4.13 | 15.76
123,1 | 1.3-2-166 | Смеси сухие клеевые, для внутренних работ, для укладки напольной и настенной плитки из керамики | т | 3.9808 | 2948.66 | к нр )*2 | 1 | 11738.05 | 2.28 | 26762.75 |  |  | 0 | 0 | 0 | 0 | 0 | 0 |  | 11738.05 | 0 | 0 | 0
|  | НР от ЗП | % | 104 |  |  |  | 4448.59 | 89 | 66469.59
|  | СП от ЗП | % | 70 |  |  |  | 2994.24 | 44 | 32861.37
|  | НР и СП от ЗПМ | % | 175 |  |  |  | 113.37 | 166 | 1877.44
|  | ЗТР | чел-ч | 9.06 |  | )*2)*1,15 | 1.047 | 361.8784
[7 empty] | 24575.07 |  | 213147.37 |  | 24575.07 | 213147.37 | [7 empty] | 12837.02 | 0 | 0 | 0
124 | 3.11-28-8 | Устройство плинтусов из крупноразмерной плитки типа "керамогранит" | 100 м | 18.3922 | [8 empty] | 8277.71 | 123683.43 | 5571.54 | 61146.87 | 17.19 | 284.64
Объем: 18,3922=1839,22/100
|  | ЗП |  |  | 359.42 | )*1,15 | 1.047 | 7959.34 | 17.46 | 138970.15 | [8 empty] | 7959.34
|  | ЭМ |  |  | 2.36 | )*1,25 | 1.047 | 56.76 | 8.73 | 495.09
|  | в т.ч. ЗПМ |  |  | 0.41 | )*1,25 | 1.047 | 9.82 | 17.46 | 171.47 | [8 empty] | 9.82
|  | МР |  |  | 0.07 |  | 1 | 1.29 | 4.14 | 5.33
124,1 | 1.3-2-149 | Смеси сухие цементные водостойкие для затирки межплиточных швов | кг | 0.11035 | 16.64 |  | 1 | 1.84 | 3.98 | 7.31 |  |  | 0 | 0 | 0 | 0 | 0 | 0 |  | 1.84 | 0 | 0 | 0
124,2 | 1.3-2-166 | Смеси сухие клеевые, для внутренних работ, для укладки напольной и настенной плитки из керамики | т | 0.79087 | 2948.66 |  | 1 | 2331.99 | 2.28 | 5316.94 |  |  | 0 | 0 | 0 | 0 | 0 | 0 |  | 2331.99 | 0 | 0 | 0
124,3 | 1.1-1-2398 | Плитки керамические, типа керамогранит, неполированные, размер 30х30 см, толщина 8 мм, цвет: светло-серый, серый, светло-зеленый, бежевый | м2 | 187.6004 | 92.02 |  | 1 | 17262.99 | 4.64 | 80100.29 |  |  | 0 | 0 | 0 | 0 | 0 | 0 |  | 17262.99 | 0 | 0 | 0
|  | НР от ЗП | % | 104 |  |  |  | 8277.71 | 89 | 123683.43
|  | СП от ЗП | % | 70 |  |  |  | 5571.54 | 44 | 61146.87
|  | НР и СП от ЗПМ | % | 175 |  |  |  | 17.19 | 166 | 284.64
|  | ЗТР | чел-ч | 29.18 |  | )*1,15 | 1.047 | 646.1948
[7 empty] | 41480.65 |  | 410010.05 |  | 41480.65 | 410010.05 | [7 empty] | 21883.83 | 0 | 0 | 0
Итого по подразделу: Отделочные работы. Полы Тип 2 | [6 empty] | 402465.1 |  | 2805256.6 | [15 empty] | Итого по подразделу: Отделочные работы. Полы Тип 2
Подраздел: Отделочные работы. Полы Тип3 | [23 empty] | Подраздел: Отделочные работы. Полы Тип3
125 | 3.11-4-3 | Устройство первого слоя оклеечной гидроизоляции рулонными материалами на мастике резино-битумной | 100 м2 изолируемой поверхности | 3.5562 | [8 empty] | 1466.32 | 21909.27 | 986.94 | 10831.55 | 89.2 | 1477.37
Объем: 3,5562=355,62/100
|  | ЗП |  |  | 329.28 | )*1,15 | 1.047 | 1409.92 | 17.46 | 24617.16 | [8 empty] | 1409.92
|  | ЭМ |  |  | 128.18 | )*1,25 | 1.047 | 596.58 | 6.99 | 4170.2
|  | в т.ч. ЗПМ |  |  | 10.95 | )*1,25 | 1.047 | 50.97 | 17.46 | 889.98 | [8 empty] | 50.97
|  | МР |  |  | 5595.58 |  | 1 | 19899 | 2.42 | 48155.58
125,1 | 1.1-1-1794 | Материал рулонный кровельный и гидроизоляционный наплавляемый битумно-полимерный, водостойкий, типа "Техноэласт ЭПП" | м2 | 398.2944 | 40.38 |  | 1 | 16083.13 | 3.14 | 50501.02 |  |  | 0 | 0 | 0 | 0 | 0 | 0 |  | 16083.13 | 0 | 0 | 0
|  | НР от ЗП | % | 104 |  |  |  | 1466.32 | 89 | 21909.27
|  | СП от ЗП | % | 70 |  |  |  | 986.94 | 44 | 10831.55
|  | НР и СП от ЗПМ | % | 175 |  |  |  | 89.2 | 166 | 1477.37
|  | ЗТР | чел-ч | 28 |  | )*1,15 | 1.047 | 119.8916
[7 empty] | 40531.09 |  | 161662.15 |  | 40531.09 | 161662.15 | [7 empty] | 24447.96 | 0 | 0 | 0
126 | 3.11-4-4 | Добавляется на каждый последующий слой к позиции 3.11-4-3 | 100 м2 изолируемой поверхности | 3.5562 | [8 empty] | 1152.12 | 17214.64 | 775.47 | 8510.61 | 61.11 | 1012.25
Объем: 3,5562=355,62/100
|  | ЗП |  |  | 258.72 | )*1,15 | 1.047 | 1107.81 | 17.46 | 19342.29 | [8 empty] | 1107.81
|  | ЭМ |  |  | 84.4 | )*1,25 | 1.047 | 392.83 | 7.03 | 2761.8
|  | в т.ч. ЗПМ |  |  | 7.5 | )*1,25 | 1.047 | 34.92 | 17.46 | 609.79 | [8 empty] | 34.92
|  | МР |  |  | 3175 |  | 1 | 11290.94 | 2.8 | 31614.62
126,1 | 1.1-1-1794 | Материал рулонный кровельный и гидроизоляционный наплавляемый битумно-полимерный, водостойкий, типа "Техноэласт ЭПП" | м2 | 398.2944 | 40.38 |  | 1 | 16083.13 | 3.14 | 50501.02 |  |  | 0 | 0 | 0 | 0 | 0 | 0 |  | 16083.13 | 0 | 0 | 0
|  | НР от ЗП | % | 104 |  |  |  | 1152.12 | 89 | 17214.64
|  | СП от ЗП | % | 70 |  |  |  | 775.47 | 44 | 8510.61
|  | НР и СП от ЗПМ | % | 175 |  |  |  | 61.11 | 166 | 1012.25
|  | ЗТР | чел-ч | 22 |  | )*1,15 | 1.047 | 94.2005
[7 empty] | 30863.41 |  | 130957.23 |  | 30863.41 | 130957.23 | [7 empty] | 14780.28 | 0 | 0 | 0
127 | 3.6-6-10 | Армирование подстилающих слоев и набетонок | 1 Т | 0.996 | [8 empty] | 137.28 | 2030.39 | 113.06 | 1240.79 | 18.31 | 303.15
|  | ЗП |  |  | 134.68 | )*1,15 | 1.047 | 161.51 | 17.46 | 2819.98 | [8 empty] | 161.51
|  | ЭМ |  |  | 30.2 | )*1,25 | 1.047 | 39.37 | 8.48 | 333.92
|  | в т.ч. ЗПМ |  |  | 8.02 | )*1,25 | 1.047 | 10.46 | 17.46 | 182.62 | [8 empty] | 10.46
|  | МР |  |  | 258.91 |  | 1.022 | 263.55 | 4.48 | 1180.69
127,1 | 1.3-4-40 | Каркасы и сетки арматурные плоские, собранные и сваренные (связанные) в арматурные изделия, класс А-I, диаметр 6-7 мм | т | 0.996 | 6340.75 |  | 1.022 | 6454.33 | 6.21 | 40081.36 |  |  | 0 | 0 | 0 | 0 | 0 | 0 |  | 6454.33 | 0 | 0 | 0
|  | НР от ЗП | % | 85 |  |  |  | 137.28 | 72 | 2030.39
|  | СП от ЗП | % | 70 |  |  |  | 113.06 | 44 | 1240.79
|  | НР и СП от ЗПМ | % | 175 |  |  |  | 18.31 | 166 | 303.15
|  | ЗТР | чел-ч | 11.6 |  | )*1,15 | 1.047 | 13.9111
[7 empty] | 7187.41 |  | 47990.28 |  | 7187.41 | 47990.28 | [7 empty] | 733.08 | 0 | 0 | 0
128 | 3.11-10-1 | Устройство стяжек цементных толщиной 20 мм | 100 м2 стяжки | 3.5562 | [8 empty] | 1081.53 | 16159.87 | 727.95 | 7989.15 | 2.54 | 42.08
Объем: 3,5562=355,62/100
|  | ЗП |  |  | 242.87 | )*1,15 | 1.047 | 1039.93 | 17.46 | 18157.16 | [8 empty] | 1039.93
|  | ЭМ |  |  | 12.59 | )*1,25 | 1.047 | 58.61 | 1.3 | 76.34
|  | в т.ч. ЗПМ |  |  | 0.31 | )*1,25 | 1.047 | 1.45 | 17.46 | 25.35 | [8 empty] | 1.45
|  | МР |  |  | 24.75 |  | 1 | 88.02 | 4.05 | 356.46
128,1 | 1.3-2-163 | Смеси сухие цементно-песчаные, универсальные для общестроительных и штукатурных работ, марка М-150 | т | 11.2457 | 575.97 |  | 1 | 6477.21 | 4.77 | 30896.3 |  |  | 0 | 0 | 0 | 0 | 0 | 0 |  | 6477.21 | 0 | 0 | 0
|  | НР от ЗП | % | 104 |  |  |  | 1081.53 | 89 | 16159.87
|  | СП от ЗП | % | 70 |  |  |  | 727.95 | 44 | 7989.15
|  | НР и СП от ЗПМ | % | 175 |  |  |  | 2.54 | 166 | 42.08
|  | ЗТР | чел-ч | 23.33 |  | )*1,15 | 1.047 | 99.8954
[7 empty] | 9475.79 |  | 73677.36 |  | 9475.79 | 73677.36 | [7 empty] | 2998.58 | 0 | 0 | 0
129 | 3.11-10-2 | Добавляется или исключается на каждые 5 мм изменения толщины стяжки к позиции 3.11-10-1 (до 30мм К=2) | 100 м2 стяжки | 3.5562 | [8 empty] | 40.08 | 598.84 | 26.98 | 296.05 | 1.3 | 21.58
Объем: 3,5562=355,62/100
|  | ЗП |  |  | 4.5 | )*1,15)*2 | 1.047 | 38.54 | 17.46 | 672.85 | [8 empty] | 38.54
|  | ЭМ |  |  | 3.22 | )*1,25)*2 | 1.047 | 29.97 | 1.3 | 38.96
|  | в т.ч. ЗПМ |  |  | 0.08 | )*1,25)*2 | 1.047 | 0.74 | 17.46 | 13 | [8 empty] | 0.74
|  | МР |  |  | 0 |  | 1 | 0 | 1 | 0
129,1 | 1.3-2-163 | Смеси сухие цементно-песчаные, универсальные для общестроительных и штукатурных работ, марка М-150 | т | 5.6224 | 575.97 | к нр )*2 | 1 | 3238.36 | 4.77 | 15446.98 |  |  | 0 | 0 | 0 | 0 | 0 | 0 |  | 3238.36 | 0 | 0 | 0
|  | НР от ЗП | % | 104 |  |  |  | 40.08 | 89 | 598.84
|  | СП от ЗП | % | 70 |  |  |  | 26.98 | 44 | 296.05
|  | НР и СП от ЗПМ | % | 175 |  |  |  | 1.3 | 166 | 21.58
|  | ЗТР | чел-ч | 0.44 |  | )*1,15)*2 | 1.047 | 3.768
[7 empty] | 3375.23 |  | 17075.26 |  | 3375.23 | 17075.26 | [7 empty] | 136.87 | 0 | 0 | 0
130 | 3.11-36-1 | Устройство полов из керамических крупноразмерных плиток типа керамогранит на клее из сухих смесей толщиной слоя 4 мм с затиркой швов | 100 м2 пола | 3.5562 | [8 empty] | 4395.14 | 65671.12 | 2958.27 | 32466.62 | 101.9 | 1687.81
Объем: 3,5562=355,62/100
|  | ЗП |  |  | 986.98 | )*1,15 | 1.047 | 4226.1 | 17.46 | 73787.78 | [8 empty] | 4226.1
|  | ЭМ |  |  | 99.77 | )*1,25 | 1.047 | 464.36 | 10.24 | 4755.08
|  | в т.ч. ЗПМ |  |  | 12.51 | )*1,25 | 1.047 | 58.23 | 17.46 | 1016.75 | [8 empty] | 58.23
|  | МР |  |  | 699.78 |  | 1 | 2488.56 | 1.51 | 3757.72
130,1 | 1.3-2-149 | Смеси сухие цементные водостойкие для затирки межплиточных швов | кг | 177.81 | 16.64 |  | 1 | 2958.76 | 3.98 | 11775.86 |  |  | 0 | 0 | 0 | 0 | 0 | 0 |  | 2958.76 | 0 | 0 | 0
130,2 | 1.3-2-166 | Смеси сухие клеевые, для внутренних работ, для укладки напольной и настенной плитки из керамики | т | 1.6714 | 2948.66 |  | 1 | 4928.43 | 2.28 | 11236.82 |  |  | 0 | 0 | 0 | 0 | 0 | 0 |  | 4928.43 | 0 | 0 | 0
130,3 | 1.1-1-2398 | Плитки керамические, типа керамогранит, неполированные, размер 30х30 см, толщина 8 мм, цвет: светло-серый, серый, светло-зеленый, бежевый | м2 | 362.7324 | 92.02 |  | 1 | 33378.64 | 4.64 | 154876.87 |  |  | 0 | 0 | 0 | 0 | 0 | 0 |  | 33378.64 | 0 | 0 | 0
|  | НР от ЗП | % | 104 |  |  |  | 4395.14 | 89 | 65671.12
|  | СП от ЗП | % | 70 |  |  |  | 2958.27 | 44 | 32466.62
|  | НР и СП от ЗПМ | % | 175 |  |  |  | 101.9 | 166 | 1687.81
|  | ЗТР | чел-ч | 84.08 |  | )*1,15 | 1.047 | 360.0173
[7 empty] | 55900.16 |  | 360015.68 |  | 55900.16 | 360015.68 | [7 empty] | 14634.33 | 0 | 0 | 0
131 | 3.11-0-1 | Добавляется при устройстве полов из керамических плиток типа керамогранит на клее из сухих смесей толщиной клеевого слоя 5 мм с затиркой швов (до 15мм К=2) | 100 м2 | 3.5562 | [8 empty] | 953.78 | 14251.13 | 641.97 | 7045.5 | 24.31 | 402.53
Объем: 3,5562=355,62/100
|  | ЗП |  |  | 107.09 | )*2)*1,15 | 1.047 | 917.1 | 17.46 | 16012.5 | [8 empty] | 917.1
|  | ЭМ |  |  | 23.02 | )*2)*1,25 | 1.047 | 214.3 | 10.48 | 2245.96
|  | в т.ч. ЗПМ |  |  | 1.49 | )*2)*1,25 | 1.047 | 13.89 | 17.46 | 242.49 | [8 empty] | 13.89
|  | МР |  |  | 0.23 |  | 1 | 0.82 | 4.13 | 3.38
131,1 | 1.3-2-166 | Смеси сухие клеевые, для внутренних работ, для укладки напольной и настенной плитки из керамики | т | 0.85349 | 2948.66 | к нр )*2 | 1 | 2516.65 | 2.28 | 5737.95 |  |  | 0 | 0 | 0 | 0 | 0 | 0 |  | 2516.65 | 0 | 0 | 0
|  | НР от ЗП | % | 104 |  |  |  | 953.78 | 89 | 14251.13
|  | СП от ЗП | % | 70 |  |  |  | 641.97 | 44 | 7045.5
|  | НР и СП от ЗПМ | % | 175 |  |  |  | 24.31 | 166 | 402.53
|  | ЗТР | чел-ч | 9.06 |  | )*2)*1,15 | 1.047 | 77.587
[7 empty] | 5268.93 |  | 45698.95 |  | 5268.93 | 45698.95 | [7 empty] | 2752.28 | 0 | 0 | 0
132 | 3.11-28-8 | Устройство плинтусов из крупноразмерной плитки типа "керамогранит" | 100 м | 3.8204 | [8 empty] | 1719.43 | 25691.34 | 1157.31 | 12701.33 | 3.57 | 59.13
Объем: 3,8204=382,04/100
|  | ЗП |  |  | 359.42 | )*1,15 | 1.047 | 1653.3 | 17.46 | 28866.67 | [8 empty] | 1653.3
|  | ЭМ |  |  | 2.36 | )*1,25 | 1.047 | 11.79 | 8.73 | 102.84
|  | в т.ч. ЗПМ |  |  | 0.41 | )*1,25 | 1.047 | 2.04 | 17.46 | 35.62 | [8 empty] | 2.04
|  | МР |  |  | 0.07 |  | 1 | 0.27 | 4.14 | 1.11
132,1 | 1.3-2-149 | Смеси сухие цементные водостойкие для затирки межплиточных швов | кг | 0.022922 | 16.64 |  | 1 | 0.38 | 3.98 | 1.52 |  |  | 0 | 0 | 0 | 0 | 0 | 0 |  | 0.38 | 0 | 0 | 0
132,2 | 1.3-2-166 | Смеси сухие клеевые, для внутренних работ, для укладки напольной и настенной плитки из керамики | т | 0.16428 | 2948.66 |  | 1 | 484.4 | 2.28 | 1104.43 |  |  | 0 | 0 | 0 | 0 | 0 | 0 |  | 484.4 | 0 | 0 | 0
132,3 | 1.1-1-2398 | Плитки керамические, типа керамогранит, неполированные, размер 30х30 см, толщина 8 мм, цвет: светло-серый, серый, светло-зеленый, бежевый | м2 | 38.9681 | 92.02 |  | 1 | 3585.84 | 4.64 | 16638.31 |  |  | 0 | 0 | 0 | 0 | 0 | 0 |  | 3585.84 | 0 | 0 | 0
|  | НР от ЗП | % | 104 |  |  |  | 1719.43 | 89 | 25691.34
|  | СП от ЗП | % | 70 |  |  |  | 1157.31 | 44 | 12701.33
|  | НР и СП от ЗПМ | % | 175 |  |  |  | 3.57 | 166 | 59.13
|  | ЗТР | чел-ч | 29.18 |  | )*1,15 | 1.047 | 134.2266
[7 empty] | 8616.29 |  | 85166.68 |  | 8616.29 | 85166.68 | [7 empty] | 4545.67 | 0 | 0 | 0
Итого по подразделу: Отделочные работы. Полы Тип3 | [6 empty] | 161218.31 |  | 922243.59 | [15 empty] | Итого по подразделу: Отделочные работы. Полы Тип3
Подраздел: Отделочные работы. Полы Тип 4 | [23 empty] | Подраздел: Отделочные работы. Полы Тип 4
133 | 3.6-6-10 | Армирование подстилающих слоев и набетонок | 1 Т | 0.0559 | [8 empty] | 7.7 | 113.95 | 6.34 | 69.64 | 1.03 | 17.02
|  | ЗП |  |  | 134.68 | )*1,15 | 1.047 | 9.06 | 17.46 | 158.27 | [8 empty] | 9.06
|  | ЭМ |  |  | 30.2 | )*1,25 | 1.047 | 2.21 | 8.48 | 18.74
|  | в т.ч. ЗПМ |  |  | 8.02 | )*1,25 | 1.047 | 0.59 | 17.46 | 10.25 | [8 empty] | 0.59
|  | МР |  |  | 258.91 |  | 1.022 | 14.79 | 4.48 | 66.27
133,1 | 1.3-4-40 | Каркасы и сетки арматурные плоские, собранные и сваренные (связанные) в арматурные изделия, класс А-I, диаметр 6-7 мм | т | 0.0559 | 6340.75 |  | 1.022 | 362.25 | 6.21 | 2249.55 |  |  | 0 | 0 | 0 | 0 | 0 | 0 |  | 362.25 | 0 | 0 | 0
|  | НР от ЗП | % | 85 |  |  |  | 7.7 | 72 | 113.95
|  | СП от ЗП | % | 70 |  |  |  | 6.34 | 44 | 69.64
|  | НР и СП от ЗПМ | % | 175 |  |  |  | 1.03 | 166 | 17.02
|  | ЗТР | чел-ч | 11.6 |  | )*1,15 | 1.047 | 0.78075
[7 empty] | 403.38 |  | 2693.44 |  | 403.38 | 2693.44 | [7 empty] | 41.13 | 0 | 0 | 0
134 | 3.11-10-1 | Устройство стяжек цементных толщиной 20 мм | 100 м2 стяжки | 0.1554 | [8 empty] | 47.26 | 706.16 | 31.81 | 349.11 | 0.11 | 1.84
Объем: 0,1554=15,54/100
|  | ЗП |  |  | 242.87 | )*1,15 | 1.047 | 45.44 | 17.46 | 793.44 | [8 empty] | 45.44
|  | ЭМ |  |  | 12.59 | )*1,25 | 1.047 | 2.56 | 1.3 | 3.34
|  | в т.ч. ЗПМ |  |  | 0.31 | )*1,25 | 1.047 | 0.06 | 17.46 | 1.11 | [8 empty] | 0.06
|  | МР |  |  | 24.75 |  | 1 | 3.85 | 4.05 | 15.58
134,1 | 1.3-2-163 | Смеси сухие цементно-песчаные, универсальные для общестроительных и штукатурных работ, марка М-150 | т | 0.49142 | 575.97 |  | 1 | 283.04 | 4.77 | 1350.12 |  |  | 0 | 0 | 0 | 0 | 0 | 0 |  | 283.04 | 0 | 0 | 0
|  | НР от ЗП | % | 104 |  |  |  | 47.26 | 89 | 706.16
|  | СП от ЗП | % | 70 |  |  |  | 31.81 | 44 | 349.11
|  | НР и СП от ЗПМ | % | 175 |  |  |  | 0.11 | 166 | 1.84
|  | ЗТР | чел-ч | 23.33 |  | )*1,15 | 1.047 | 4.3653
[7 empty] | 414.07 |  | 3219.59 |  | 414.07 | 3219.59 | [7 empty] | 131.03 | 0 | 0 | 0
135 | 3.11-10-2 | Добавляется или исключается на каждые 5 мм изменения толщины стяжки к позиции 3.11-10-1 (до 40мм К=4) | 100 м2 стяжки | 0.1554 | [8 empty] | 3.5 | 52.33 | 2.36 | 25.87 | 0.12 | 1.89
Объем: 0,1554=15,54/100
|  | ЗП |  |  | 4.5 | )*1,15)*4 | 1.047 | 3.37 | 17.46 | 58.8 | [8 empty] | 3.37
|  | ЭМ |  |  | 3.22 | )*1,25)*4 | 1.047 | 2.62 | 1.3 | 3.41
|  | в т.ч. ЗПМ |  |  | 0.08 | )*1,25)*4 | 1.047 | 0.07 | 17.46 | 1.14 | [8 empty] | 0.07
|  | МР |  |  | 0 |  | 1 | 0 | 1 | 0
135,1 | 1.3-2-163 | Смеси сухие цементно-песчаные, универсальные для общестроительных и штукатурных работ, марка М-150 | т | 0.49138 | 575.97 | к нр )*4 | 1 | 283.02 | 4.77 | 1350.01 |  |  | 0 | 0 | 0 | 0 | 0 | 0 |  | 283.02 | 0 | 0 | 0
|  | НР от ЗП | % | 104 |  |  |  | 3.5 | 89 | 52.33
|  | СП от ЗП | % | 70 |  |  |  | 2.36 | 44 | 25.87
|  | НР и СП от ЗПМ | % | 175 |  |  |  | 0.12 | 166 | 1.89
|  | ЗТР | чел-ч | 0.44 |  | )*1,15)*4 | 1.047 | 0.32931
[7 empty] | 294.99 |  | 1492.31 |  | 294.99 | 1492.31 | [7 empty] | 11.97 | 0 | 0 | 0
136 | 3.11-31-1 | Железнение поверхности цементных покрытий | 100 м2 покрытия | 0.1554 | [8 empty] | 31.93 | 477.02 | 21.49 | 235.83 | 0 | 0
Объем: 0,1554=15,54/100
|  | ЗП |  |  | 164.06 | )*1,15 | 1.047 | 30.7 | 17.46 | 535.98 | [8 empty] | 30.7
|  | ЭМ |  |  | 0 | )*1,25 | 1.047 | 0 | 1 | 0
|  | в т.ч. ЗПМ |  |  | 0 | )*1,25 | 1.047 | 0 | 17.46 | 0 | [8 empty] | 0
|  | МР |  |  | 21.38 |  | 1 | 3.32 | 11.61 | 38.57
|  | НР от ЗП | % | 104 |  |  |  | 31.93 | 89 | 477.02
|  | СП от ЗП | % | 70 |  |  |  | 21.49 | 44 | 235.83
|  | НР и СП от ЗПМ | % | 175 |  |  |  | 0 | 166 | 0
|  | ЗТР | чел-ч | 13 |  | )*1,15 | 1.047 | 2.4324
[7 empty] | 87.44 |  | 1287.4 |  | 87.44 | 1287.4 | [7 empty] | 87.44 | 0 | 0 | 0
137 | 3.11-28-2 | Устройство плинтусов цементных | 100 м плинтусов | 0.3041 | [8 empty] | 43.46 | 649.38 | 29.25 | 321.04 | 0.39 | 6.46
Объем: 0,3041=30,41/100
|  | ЗП |  |  | 131.25 |  | 1.047 | 41.79 | 17.46 | 729.64 | [8 empty] | 41.79
|  | ЭМ |  |  | 2.98 |  | 1.047 | 0.95 | 8.7 | 8.25
|  | в т.ч. ЗПМ |  |  | 0.7 |  | 1.047 | 0.22 | 17.46 | 3.89 | [8 empty] | 0.22
|  | МР |  |  | 0 |  | 1 | 0 | 1 | 0
137,1 | 1.3-2-163 | Смеси сухие цементно-песчаные, универсальные для общестроительных и штукатурных работ, марка М-150 | т | 0.141 | 575.97 |  | 1 | 81.21 | 4.77 | 387.38 |  |  | 0 | 0 | 0 | 0 | 0 | 0 |  | 81.21 | 0 | 0 | 0
|  | НР от ЗП | % | 104 |  |  |  | 43.46 | 89 | 649.38
|  | СП от ЗП | % | 70 |  |  |  | 29.25 | 44 | 321.04
|  | НР и СП от ЗПМ | % | 175 |  |  |  | 0.39 | 166 | 6.46
|  | ЗТР | чел-ч | 10.4 |  |  | 1.047 | 3.3113
[7 empty] | 197.05 |  | 2102.15 |  | 197.05 | 2102.15 | [7 empty] | 115.84 | 0 | 0 | 0
Итого по подразделу: Отделочные работы. Полы Тип 4 | [6 empty] | 1396.93 |  | 10794.89 | [15 empty] | Итого по подразделу: Отделочные работы. Полы Тип 4
Подраздел: Отделочные работы. Полы Тип 5 | [23 empty] | Подраздел: Отделочные работы. Полы Тип 5
138 | 3.11-4-3 | Устройство первого слоя оклеечной гидроизоляции рулонными материалами на мастике резино-битумной | 100 м2 изолируемой поверхности | 0.1498 | [8 empty] | 61.77 | 922.89 | 41.57 | 456.26 | 3.76 | 62.23
Объем: 0,1498=14,98/100
|  | ЗП |  |  | 329.28 | )*1,15 | 1.047 | 59.39 | 17.46 | 1036.96 | [8 empty] | 59.39
|  | ЭМ |  |  | 128.18 | )*1,25 | 1.047 | 25.13 | 6.99 | 175.66
|  | в т.ч. ЗПМ |  |  | 10.95 | )*1,25 | 1.047 | 2.15 | 17.46 | 37.49 | [8 empty] | 2.15
|  | МР |  |  | 5595.58 |  | 1 | 838.22 | 2.42 | 2028.49
138,1 | 1.1-1-1794 | Материал рулонный кровельный и гидроизоляционный наплавляемый битумно-полимерный, водостойкий, типа "Техноэласт ЭПП" | м2 | 16.7776 | 40.38 |  | 1 | 677.48 | 3.14 | 2127.29 |  |  | 0 | 0 | 0 | 0 | 0 | 0 |  | 677.48 | 0 | 0 | 0
|  | НР от ЗП | % | 104 |  |  |  | 61.77 | 89 | 922.89
|  | СП от ЗП | % | 70 |  |  |  | 41.57 | 44 | 456.26
|  | НР и СП от ЗПМ | % | 175 |  |  |  | 3.76 | 166 | 62.23
|  | ЗТР | чел-ч | 28 |  | )*1,15 | 1.047 | 5.0503
[7 empty] | 1707.32 |  | 6809.78 |  | 1707.32 | 6809.78 | [7 empty] | 1029.84 | 0 | 0 | 0
139 | 3.11-4-4 | Добавляется на каждый последующий слой к позиции 3.11-4-3 | 100 м2 изолируемой поверхности | 0.1498 | [8 empty] | 48.53 | 725.15 | 32.66 | 358.5 | 2.57 | 42.65
Объем: 0,1498=14,98/100
|  | ЗП |  |  | 258.72 | )*1,15 | 1.047 | 46.66 | 17.46 | 814.77 | [8 empty] | 46.66
|  | ЭМ |  |  | 84.4 | )*1,25 | 1.047 | 16.55 | 7.03 | 116.34
|  | в т.ч. ЗПМ |  |  | 7.5 | )*1,25 | 1.047 | 1.47 | 17.46 | 25.69 | [8 empty] | 1.47
|  | МР |  |  | 3175 |  | 1 | 475.62 | 2.8 | 1331.72
139,1 | 1.1-1-1794 | Материал рулонный кровельный и гидроизоляционный наплавляемый битумно-полимерный, водостойкий, типа "Техноэласт ЭПП" | м2 | 16.7776 | 40.38 |  | 1 | 677.48 | 3.14 | 2127.29 |  |  | 0 | 0 | 0 | 0 | 0 | 0 |  | 677.48 | 0 | 0 | 0
|  | НР от ЗП | % | 104 |  |  |  | 48.53 | 89 | 725.15
|  | СП от ЗП | % | 70 |  |  |  | 32.66 | 44 | 358.5
|  | НР и СП от ЗПМ | % | 175 |  |  |  | 2.57 | 166 | 42.65
|  | ЗТР | чел-ч | 22 |  | )*1,15 | 1.047 | 3.9681
[7 empty] | 1300.07 |  | 5516.42 |  | 1300.07 | 5516.42 | [7 empty] | 622.59 | 0 | 0 | 0
140 | 3.11-14-1 | Устройство покрытий бетонных толщиной 30 мм | 100 м2 покрытия | 0.1498 | [8 empty] | 77.28 | 1154.75 | 52.02 | 570.89 | 6.62 | 109.59
Объем: 0,1498=14,98/100
|  | ЗП |  |  | 412 | )*1,15 | 1.047 | 74.31 | 17.46 | 1297.47 | [8 empty] | 74.31
|  | ЭМ |  |  | 91.85 | )*1,25 | 1.047 | 18.01 | 6.81 | 122.62
|  | в т.ч. ЗПМ |  |  | 19.29 | )*1,25 | 1.047 | 3.78 | 17.46 | 66.02 | [8 empty] | 3.78
|  | МР |  |  | 24.75 |  | 1 | 3.71 | 4.05 | 15.02
140,1 | 1.3-1-124 | Смеси бетонные, БСГ, тяжелого бетона мелкозернистые, класс прочности В15 (М200); П2, F75, W2 | м3 | 0.45839 | 715.33 |  | 1 | 327.9 | 4.49 | 1472.27 |  |  | 0 | 0 | 0 | 0 | 0 | 0 |  | 327.9 | 0 | 0 | 0
|  | НР от ЗП | % | 104 |  |  |  | 77.28 | 89 | 1154.75
|  | СП от ЗП | % | 70 |  |  |  | 52.02 | 44 | 570.89
|  | НР и СП от ЗПМ | % | 175 |  |  |  | 6.62 | 166 | 109.59
|  | ЗТР | чел-ч | 40 |  | )*1,15 | 1.047 | 7.2147
[7 empty] | 559.85 |  | 4742.61 |  | 559.85 | 4742.61 | [7 empty] | 231.95 | 0 | 0 | 0
141 | 3.11-14-5 | Шлифовка бетонных покрытий | 100 м2 покрытия | 0.1498 | [8 empty] | 152.21 | 2274.31 | 102.45 | 1124.38 | 0.88 | 14.54
Объем: 0,1498=14,98/100
|  | ЗП |  |  | 811.44 | )*1,15 | 1.047 | 146.36 | 17.46 | 2555.4 | [8 empty] | 146.36
|  | ЭМ |  |  | 34.33 | )*1,25 | 1.047 | 6.73 | 5.88 | 39.57
|  | в т.ч. ЗПМ |  |  | 2.56 | )*1,25 | 1.047 | 0.5 | 17.46 | 8.76 | [8 empty] | 0.5
|  | МР |  |  | 63.66 |  | 1 | 9.54 | 6.59 | 62.84
|  | НР от ЗП | % | 104 |  |  |  | 152.21 | 89 | 2274.31
|  | СП от ЗП | % | 70 |  |  |  | 102.45 | 44 | 1124.38
|  | НР и СП от ЗПМ | % | 175 |  |  |  | 0.88 | 166 | 14.54
|  | ЗТР | чел-ч | 69 |  | )*1,15 | 1.047 | 12.4453
[7 empty] | 418.17 |  | 6071.04 |  | 418.17 | 6071.04 | [7 empty] | 418.17 | 0 | 0 | 0
Итого по подразделу: Отделочные работы. Полы Тип 5 | [6 empty] | 3985.41 |  | 23139.85 | [15 empty] | Итого по подразделу: Отделочные работы. Полы Тип 5
Подраздел: Отделочные работы. Полы Тип6 | [23 empty] | Подраздел: Отделочные работы. Полы Тип6
142 | 3.6-6-10 | Армирование подстилающих слоев и набетонок | 1 Т | 0.165 | [8 empty] | 22.75 | 336.36 | 18.73 | 205.55 | 3.03 | 50.22
|  | ЗП |  |  | 134.68 | )*1,15 | 1.047 | 26.76 | 17.46 | 467.16 | [8 empty] | 26.76
|  | ЭМ |  |  | 30.2 | )*1,25 | 1.047 | 6.52 | 8.48 | 55.32
|  | в т.ч. ЗПМ |  |  | 8.02 | )*1,25 | 1.047 | 1.73 | 17.46 | 30.25 | [8 empty] | 1.73
|  | МР |  |  | 258.91 |  | 1.022 | 43.66 | 4.48 | 195.6
142,1 | 1.3-4-40 | Каркасы и сетки арматурные плоские, собранные и сваренные (связанные) в арматурные изделия, класс А-I, диаметр 6-7 мм | т | 0.165 | 6340.75 |  | 1.022 | 1069.24 | 6.21 | 6639.98 |  |  | 0 | 0 | 0 | 0 | 0 | 0 |  | 1069.24 | 0 | 0 | 0
|  | НР от ЗП | % | 85 |  |  |  | 22.75 | 72 | 336.36
|  | СП от ЗП | % | 70 |  |  |  | 18.73 | 44 | 205.55
|  | НР и СП от ЗПМ | % | 175 |  |  |  | 3.03 | 166 | 50.22
|  | ЗТР | чел-ч | 11.6 |  | )*1,15 | 1.047 | 2.3046
[7 empty] | 1190.69 |  | 7950.19 |  | 1190.69 | 7950.19 | [7 empty] | 121.45 | 0 | 0 | 0
143 | 3.11-10-1 | Устройство стяжек цементных толщиной 20 мм | 100 м2 стяжки | 0.4587 | [8 empty] | 139.51 | 2084.4 | 93.9 | 1030.49 | 0.33 | 5.43
Объем: 0,4587=45,87/100
|  | ЗП |  |  | 242.87 | )*1,15 | 1.047 | 134.14 | 17.46 | 2342.02 | [8 empty] | 134.14
|  | ЭМ |  |  | 12.59 | )*1,25 | 1.047 | 7.56 | 1.3 | 9.85
|  | в т.ч. ЗПМ |  |  | 0.31 | )*1,25 | 1.047 | 0.19 | 17.46 | 3.27 | [8 empty] | 0.19
|  | МР |  |  | 24.75 |  | 1 | 11.35 | 4.05 | 45.98
143,1 | 1.3-2-163 | Смеси сухие цементно-песчаные, универсальные для общестроительных и штукатурных работ, марка М-150 | т | 1.4505 | 575.97 |  | 1 | 835.47 | 4.77 | 3985.19 |  |  | 0 | 0 | 0 | 0 | 0 | 0 |  | 835.47 | 0 | 0 | 0
|  | НР от ЗП | % | 104 |  |  |  | 139.51 | 89 | 2084.4
|  | СП от ЗП | % | 70 |  |  |  | 93.9 | 44 | 1030.49
|  | НР и СП от ЗПМ | % | 175 |  |  |  | 0.33 | 166 | 5.43
|  | ЗТР | чел-ч | 23.33 |  | )*1,15 | 1.047 | 12.8851
[7 empty] | 1222.26 |  | 9503.36 |  | 1222.26 | 9503.36 | [7 empty] | 386.79 | 0 | 0 | 0
144 | 3.11-10-2 | Добавляется или исключается на каждые 5 мм изменения толщины стяжки к позиции 3.11-10-1 (до 35мм К=3) | 100 м2 стяжки | 0.1554 | [8 empty] | 2.63 | 39.27 | 1.77 | 19.41 | 0.09 | 1.41
Объем: 0,1554=15,54/100
|  | ЗП |  |  | 4.5 | )*1,15)*3 | 1.047 | 2.53 | 17.46 | 44.12 | [8 empty] | 2.53
|  | ЭМ |  |  | 3.22 | )*1,25)*3 | 1.047 | 1.96 | 1.3 | 2.55
|  | в т.ч. ЗПМ |  |  | 0.08 | )*1,25)*3 | 1.047 | 0.05 | 17.46 | 0.85 | [8 empty] | 0.05
|  | МР |  |  | 0 |  | 1 | 0 | 1 | 0
144,1 | 1.3-2-163 | Смеси сухие цементно-песчаные, универсальные для общестроительных и штукатурных работ, марка М-150 | т | 0.36854 | 575.97 | к нр )*3 | 1 | 212.27 | 4.77 | 1012.51 |  |  | 0 | 0 | 0 | 0 | 0 | 0 |  | 212.27 | 0 | 0 | 0
|  | НР от ЗП | % | 104 |  |  |  | 2.63 | 89 | 39.27
|  | СП от ЗП | % | 70 |  |  |  | 1.77 | 44 | 19.41
|  | НР и СП от ЗПМ | % | 175 |  |  |  | 0.09 | 166 | 1.41
|  | ЗТР | чел-ч | 0.44 |  | )*1,15)*3 | 1.047 | 0.24698
[7 empty] | 221.25 |  | 1119.27 |  | 221.25 | 1119.27 | [7 empty] | 8.98 | 0 | 0 | 0
145 | 3.11-10-11 | Устройство самовыравнивающихся стяжек из специализированных сухих смесей толщиной 5 мм | 100 м2 стяжки | 0.4587 | [8 empty] | 258.59 | 3863.71 | 174.05 | 1910.15 | 14.05 | 232.88
Объем: 0,4587=45,87/100
|  | ЗП |  |  | 391.47 | )*1,15)*1,15 | 1.047 | 248.64 | 17.46 | 4341.25 | [8 empty] | 248.64
|  | ЭМ |  |  | 64.75 | )*1,25)*1,25 | 1.047 | 48.59 | 7.01 | 340.57
|  | в т.ч. ЗПМ |  |  | 10.71 | )*1,25)*1,25 | 1.047 | 8.03 | 17.46 | 140.29 | [8 empty] | 8.03
|  | МР |  |  | 26.12 |  | 1 | 11.98 | 2.93 | 35.11
145,1 | 1.1-1-3108 | Грунтовка водно-дисперсионная глубокопроникающая, универсальная, марка "Церезит СТ 17" | кг | 9.174 | 17.66 |  | 1 | 162.01 | 2.77 | 448.78 |  |  | 0 | 0 | 0 | 0 | 0 | 0 |  | 162.01 | 0 | 0 | 0
145,2 | 1.3-2-178 | Смеси сухие цементные с минеральными заполнителями и полимерными модификаторами, самовыравнивающиеся, марка 150 (Ceresit CN69) | т | 0.38622 | 6564.53 |  | 1 | 2535.39 | 1.68 | 4259.45 |  |  | 0 | 0 | 0 | 0 | 0 | 0 |  | 2535.39 | 0 | 0 | 0
|  | НР от ЗП | % | 104 |  |  |  | 258.59 | 89 | 3863.71
|  | СП от ЗП | % | 70 |  |  |  | 174.05 | 44 | 1910.15
|  | НР и СП от ЗПМ | % | 175 |  |  |  | 14.05 | 166 | 232.88
|  | ЗТР | чел-ч | 33.02 |  | )*1,15)*1,15 | 1.047 | 20.9724
[7 empty] | 3453.3 |  | 15431.9 |  | 3453.3 | 15431.9 | [7 empty] | 755.9 | 0 | 0 | 0
146 | 3.11-45-1 | Устройство тепло - и звукоизоляции пола из фанеры | 100 м2 | 0.4587 | [8 empty] | 577.41 | 8627.46 | 388.64 | 4265.26 | 6.86 | 113.58
Объем: 0,4587=45,87/100
|  | ЗП |  |  | 1005.25 | )*1,15 | 1.047 | 555.2 | 17.46 | 9693.77 | [8 empty] | 555.2
|  | ЭМ |  |  | 82.46 | )*1,25 | 1.047 | 49.5 | 6.51 | 322.24
|  | в т.ч. ЗПМ |  |  | 6.53 | )*1,25 | 1.047 | 3.92 | 17.46 | 68.42 | [8 empty] | 3.92
|  | МР |  |  | 108.5 |  | 1 | 49.77 | 9.34 | 464.84
146,1 | 1.1-1-3383 | Дюбель-гвоздь стальной, диаметр 6 мм, длина 40 мм | 100 шт. | 6.9722 | 94.94 |  | 1 | 661.94 | 2.1 | 1390.08 |  |  | 0 | 0 | 0 | 0 | 0 | 0 |  | 661.94 | 0 | 0 | 0
146,2 | 1.1-1-394 | Клей мастика (резиновый), КН-2 | кг | 36.696 | 9.99 |  | 1 | 366.59 | 20.61 | 7555.48 |  |  | 0 | 0 | 0 | 0 | 0 | 0 |  | 366.59 | 0 | 0 | 0
146,3 | 1.1-1-1308 | Фанера клееная обрезная, сорт В/ВВ, марка ФК, толщина 10 мм | м3 | 0.459 | 2526.86 |  | 1 | 1159.83 | 9.42 | 10925.59 |  |  | 0 | 0 | 0 | 0 | 0 | 0 |  | 1159.83 | 0 | 0 | 0
|  | НР от ЗП | % | 104 |  |  |  | 577.41 | 89 | 8627.46
|  | СП от ЗП | % | 70 |  |  |  | 388.64 | 44 | 4265.26
|  | НР и СП от ЗПМ | % | 175 |  |  |  | 6.86 | 166 | 113.58
|  | ЗТР | чел-ч | 83.04 |  | )*1,15 | 1.047 | 45.8628
[7 empty] | 3815.74 |  | 43358.3 |  | 3815.74 | 43358.3 | [7 empty] | 1627.38 | 0 | 0 | 0
147 | 3.11-37-1 | Устройство покрытия из ламинат- паркета на основе износостойкого пластика бесклеевым (замковым) способом | 100 м2 | 0.4587 | [8 empty] | 160.9 | 2404.11 | 108.3 | 1188.55 | 8.94 | 148.11
Объем: 0,4587=45,87/100
|  | ЗП |  |  | 280.12 | )*1,15 | 1.047 | 154.71 | 17.46 | 2701.25 | [8 empty] | 154.71
|  | ЭМ |  |  | 43.13 | )*1,25 | 1.047 | 25.89 | 8.24 | 213.37
|  | в т.ч. ЗПМ |  |  | 8.51 | )*1,25 | 1.047 | 5.11 | 17.46 | 89.22 | [8 empty] | 5.11
|  | МР |  |  | 267.96 |  | 1 | 122.91 | 2.9 | 356.45
147,1 | 1.1-1-2491 | Паркет ламинированный на основе HDF, бесклеевой, класс 23/32, толщина 8 мм | м2 | 47.0168 | 276.4 |  | 1 | 12995.43 | 2.43 | 31578.89 |  |  | 0 | 0 | 0 | 0 | 0 | 0 |  | 12995.43 | 0 | 0 | 0
|  | НР от ЗП | % | 104 |  |  |  | 160.9 | 89 | 2404.11
|  | СП от ЗП | % | 70 |  |  |  | 108.3 | 44 | 1188.55
|  | НР и СП от ЗПМ | % | 175 |  |  |  | 8.94 | 166 | 148.11
|  | ЗТР | чел-ч | 22.55 |  | )*1,15 | 1.047 | 12.4543
[7 empty] | 13577.08 |  | 38590.73 |  | 13577.08 | 38590.73 | [7 empty] | 581.65 | 0 | 0 | 0
Итого по подразделу: Отделочные работы. Полы Тип6 | [6 empty] | 23480.32 |  | 115953.75 | [15 empty] | Итого по подразделу: Отделочные работы. Полы Тип6
Итого по разделу: Отделочные работы. Полы | [6 empty] | 660001.1 |  | 4560454.27 | [15 empty] | Итого по разделу: Отделочные работы. Полы
Раздел: Кровля | [23 empty] | Раздел: Кровля
148 | 6.58-2-2 | Разборка покрытий кровли из листовой стали | 100 м2 | 9.1882 | [8 empty] | 825.1 | 12965.49 | 567.25 | 7923.36 | 0 | 0
Объем: 9,1882=918,82/100
|  | ЗП |  |  | 107.21 |  | 1.047 | 1031.37 | 17.46 | 18007.63 | [8 empty] | 1031.37
|  | ЭМ |  |  | 0 |  | 1.047 | 0 | 1 | 0
|  | в т.ч. ЗПМ |  |  | 0 |  | 1.047 | 0 | 17.46 | 0 | [8 empty] | 0
|  | МР |  |  | 0 |  | 1 | 0 | 1 | 0
|  | НР от ЗП | % | 80 |  |  |  | 825.1 | 72 | 12965.49
|  | СП от ЗП | % | 55 |  |  |  | 567.25 | 44 | 7923.36
|  | НР и СП от ЗПМ | % | 175 |  |  |  | 0 | 166 | 0
|  | ЗТР | чел-ч | 10.49 |  |  | 1.047 | 100.9143
[7 empty] | 2423.72 |  | 38896.48 |  | 2423.72 | 38896.48 | [7 empty] | 2423.72 | 0 | 0 | 0
149 | 3.12-19-1 | Устройство пароизоляции оклеечной в один слой | 100 м2 изолируемой поверхности | 9.1882 | [8 empty] | 2177.34 | 32533.21 | 1653.94 | 16083.83 | 19.23 | 318.42
Объем: 9,1882=918,82/100
|  | ЗП |  |  | 182.28 | )*1,15 | 1.087 | 2093.6 | 17.46 | 36554.17 | [8 empty] | 2093.6
|  | ЭМ |  |  | 3.72 | )*1,25 | 1.087 | 46.44 | 8.72 | 404.98
|  | в т.ч. ЗПМ |  |  | 0.88 | )*1,25 | 1.087 | 10.99 | 17.46 | 191.82 | [8 empty] | 10.99
|  | МР |  |  | 527.55 |  | 1.001 | 4852.08 | 4.27 | 20718.39
149,1 | 1.1-1-764 | Материал кровельный, пергамин, марка П-350 | м2 | 1010.702 | 5.51 |  | 1.001 | 5574.54 | 2.47 | 13769.11 |  |  | 0 | 0 | 0 | 0 | 0 | 0 |  | 5574.54 | 0 | 0 | 0
149,2 | 1.1-1-600 | Мастика герметизирующая нетвердеющая, строительная, битумная, универсальная кровельная | т | 1.8009 | 13212.32 |  | 1.001 | 23817.69 | 1.8 | 42871.84 |  |  | 0 | 0 | 0 | 0 | 0 | 0 |  | 23817.69 | 0 | 0 | 0
|  | НР от ЗП | % | 104 |  |  |  | 2177.34 | 89 | 32533.21
|  | СП от ЗП | % | 79 |  |  |  | 1653.94 | 44 | 16083.83
|  | НР и СП от ЗПМ | % | 175 |  |  |  | 19.23 | 166 | 318.42
|  | ЗТР | чел-ч | 15.5 |  | )*1,15 | 1.087 | 178.0285
[7 empty] | 40234.86 |  | 163253.95 |  | 40234.86 | 163253.95 | [7 empty] | 10842.63 | 0 | 0 | 0
150 | 3.12-19-2 | Добавлять на каждый последующий слой к позиции 3.12-19-1 | 100 м2 изолируемой поверхности | 9.1882 | [8 empty] | 1522.54 | 22749.34 | 1156.54 | 11246.87 | 19.23 | 318.42
Объем: 9,1882=918,82/100
|  | ЗП |  |  | 127.46 | )*1,15 | 1.087 | 1463.98 | 17.46 | 25561.06 | [8 empty] | 1463.98
|  | ЭМ |  |  | 3.72 | )*1,25 | 1.087 | 46.44 | 8.72 | 404.98
|  | в т.ч. ЗПМ |  |  | 0.88 | )*1,25 | 1.087 | 10.99 | 17.46 | 191.82 | [8 empty] | 10.99
|  | МР |  |  | 0 |  | 1.001 | 0 | 1 | 0
150,1 | 1.1-1-764 | Материал кровельный, пергамин, марка П-350 | м2 | 1010.702 | 5.51 |  | 1.001 | 5574.54 | 2.47 | 13769.11 |  |  | 0 | 0 | 0 | 0 | 0 | 0 |  | 5574.54 | 0 | 0 | 0
150,2 | 1.1-1-600 | Мастика герметизирующая нетвердеющая, строительная, битумная, универсальная кровельная | т | 1.8009 | 13212.32 |  | 1.001 | 23817.69 | 1.8 | 42871.84 |  |  | 0 | 0 | 0 | 0 | 0 | 0 |  | 23817.69 | 0 | 0 | 0
|  | НР от ЗП | % | 104 |  |  |  | 1522.54 | 89 | 22749.34
|  | СП от ЗП | % | 79 |  |  |  | 1156.54 | 44 | 11246.87
|  | НР и СП от ЗПМ | % | 175 |  |  |  | 19.23 | 166 | 318.42
|  | ЗТР | чел-ч | 10.1 |  | )*1,15 | 1.087 | 116.0057
[7 empty] | 33600.96 |  | 116921.62 |  | 33600.96 | 116921.62 | [7 empty] | 4208.73 | 0 | 0 | 0
151 | 6.58-6-1 | Укрепление стропильных ног расшивкой досками с двух сторон | 100 м элементов конструкций | 6.465 | [8 empty] | 3202.39 | 47849.23 | 2432.58 | 23655.8 | 313.85 | 5197.94
Объем: 6,465=646,5/100
|  | ЗП |  |  | 438.17 |  | 1.087 | 3079.22 | 17.46 | 53763.18 | [8 empty] | 3079.22
|  | ЭМ |  |  | 100.73 |  | 1.087 | 707.88 | 8.91 | 6307.17
|  | в т.ч. ЗПМ |  |  | 25.52 |  | 1.087 | 179.34 | 17.46 | 3131.29 | [8 empty] | 179.34
|  | МР |  |  | 143.47 |  | 1.001 | 928.46 | 7.32 | 6796.34
151,1 | 1.1-1-199 | Доски хвойных пород, необрезные, длина 2-6,5 м, сорт II, толщина 13-16 мм | м3 | 22.4982 | 1183.5 |  | 1.001 | 26653.25 | 3.77 | 100482.74 |  |  | 0 | 0 | 0 | 0 | 0 | 0 |  | 26653.25 | 0 | 0 | 0
|  | НР от ЗП | % | 104 |  |  |  | 3202.39 | 89 | 47849.23
|  | СП от ЗП | % | 79 |  |  |  | 2432.58 | 44 | 23655.8
|  | НР и СП от ЗПМ | % | 175 |  |  |  | 313.85 | 166 | 5197.94
|  | ЗТР | чел-ч | 39.87 |  |  | 1.087 | 280.1846
[7 empty] | 37317.63 |  | 244052.4 |  | 37317.63 | 244052.4 | [7 empty] | 10664.38 | 0 | 0 | 0
152 | 3.12-19-3 | Устройство пароизоляции прокладной в один слой | 100 м2 изолируемой поверхности | 9.1882 | [8 empty] | 974.82 | 14565.61 | 740.49 | 7200.97 | 30.77 | 509.47
Объем: 9,1882=918,82/100
|  | ЗП |  |  | 81.61 | )*1,15 | 1.087 | 937.33 | 17.46 | 16365.85 | [8 empty] | 937.33
|  | ЭМ |  |  | 5.96 | )*1,25 | 1.087 | 74.38 | 8.72 | 648.4
|  | в т.ч. ЗПМ |  |  | 1.41 | )*1,25 | 1.087 | 17.58 | 17.46 | 306.91 | [8 empty] | 17.58
|  | МР |  |  | 196.29 |  | 1.001 | 1805.36 | 8.36 | 15092.77
152,1 | 1.1-1-2688 | Пленка пароизоляционная, марка "Ютафол Н 110" | м2 | 1010.702 | 4.2 |  | 1.001 | 4249.19 | 6.83 | 29021.99 |  |  | 0 | 0 | 0 | 0 | 0 | 0 |  | 4249.19 | 0 | 0 | 0
|  | НР от ЗП | % | 104 |  |  |  | 974.82 | 89 | 14565.61
|  | СП от ЗП | % | 79 |  |  |  | 740.49 | 44 | 7200.97
|  | НР и СП от ЗПМ | % | 175 |  |  |  | 30.77 | 166 | 509.47
|  | ЗТР | чел-ч | 6.94 |  | )*1,15 | 1.087 | 79.7108
[7 empty] | 8812.34 |  | 83405.06 |  | 8812.34 | 83405.06 | [7 empty] | 4563.15 | 0 | 0 | 0
153 | 3.12-17-3 | Утепление покрытий плитами из минеральной ваты на битумной мастике в один слой | 100 м2 утепляемого покрытия | 9.1882 | [8 empty] | 5935.59 | 88688 | 4508.77 | 43845.75 | 228.97 | 3792.14
Объем: 9,1882=918,82/100
|  | ЗП |  |  | 496.9 | )*1,15 | 1.087 | 5707.3 | 17.46 | 99649.44 | [8 empty] | 5707.3
|  | ЭМ |  |  | 38.84 | )*1,25 | 1.087 | 484.9 | 9.1 | 4412.56
|  | в т.ч. ЗПМ |  |  | 10.48 | )*1,25 | 1.087 | 130.84 | 17.46 | 2284.42 | [8 empty] | 130.84
|  | МР |  |  | 927.62 |  | 1.001 | 8531.68 | 7.8 | 66547.11
153,1 | 1.1-1-2922 | Плиты минераловатные теплоизоляционные гидрофобизированные на основе базальтового волокна "Rockwool", жесткие, марка "Руф Баттс Н", толщина 150 мм | м3 | 137.82 | 1247.15 |  | 1.001 | 172054.1 | 3.9 | 671010.97 |  |  | 0 | 0 | 0 | 0 | 0 | 0 |  | 172054.1 | 0 | 0 | 0
|  | НР от ЗП | % | 104 |  |  |  | 5935.59 | 89 | 88688
|  | СП от ЗП | % | 79 |  |  |  | 4508.77 | 44 | 43845.75
|  | НР и СП от ЗПМ | % | 175 |  |  |  | 228.97 | 166 | 3792.14
|  | ЗТР | чел-ч | 40.3 |  | )*1,15 | 1.087 | 462.8741
[7 empty] | 197451.31 |  | 977945.97 |  | 197451.31 | 977945.97 | [7 empty] | 25397.21 | 0 | 0 | 0
154 | 6.58-17-3 | Устройство покрытия скатов с настенными желобами и свесами из листовой стали | 100 м2 | 9.1882 | [8 empty] | 6838.54 | 102179.62 | 5194.66 | 50515.77 | 0 | 0
Объем: 9,1882=918,82/100
|  | ЗП |  |  | 658.37 |  | 1.087 | 6575.52 | 17.46 | 114808.56 | [8 empty] | 6575.52
|  | ЭМ |  |  | 0 |  | 1.087 | 0 | 1 | 0
|  | в т.ч. ЗПМ |  |  | 0 |  | 1.087 | 0 | 17.46 | 0 | [8 empty] | 0
|  | МР |  |  | 494.34 |  | 1.001 | 4546.64 | 5.24 | 23824.38
154,1 | 1.1-1-1086 | Сталь листовая, оцинкованная, толщина 0,55-0,65 мм | т | 4.686 | 14739.12 |  | 1.001 | 69136.32 | 3.2 | 221236.22 |  |  | 0 | 0 | 0 | 0 | 0 | 0 |  | 69136.32 | 0 | 0 | 0
|  | НР от ЗП | % | 104 |  |  |  | 6838.54 | 89 | 102179.62
|  | СП от ЗП | % | 79 |  |  |  | 5194.66 | 44 | 50515.77
|  | НР и СП от ЗПМ | % | 175 |  |  |  | 0 | 166 | 0
|  | ЗТР | чел-ч | 58.16 |  |  | 1.087 | 580.8773
[7 empty] | 92291.68 |  | 512564.55 |  | 92291.68 | 512564.55 | [7 empty] | 23155.36 | 0 | 0 | 0
155 | 3.12-16-1 | Ограждение кровель перилами | 100 м ограждения | 1.097 | [8 empty] | 97.7 | 1459.78 | 74.21 | 721.69 | 15 | 248.5
Объем: 1,097=109,7/100
|  | ЗП |  |  | 68.5 | )*1,15 | 1.087 | 93.94 | 17.46 | 1640.2 | [8 empty] | 93.94
|  | ЭМ |  |  | 29.78 | )*1,25 | 1.087 | 44.39 | 7.37 | 327.2
|  | в т.ч. ЗПМ |  |  | 5.75 | )*1,25 | 1.087 | 8.57 | 17.46 | 149.7 | [8 empty] | 8.57
|  | МР |  |  | 15.62 |  | 1.001 | 17.15 | 3.98 | 68.27
155,1 | 1.3-4-40 | Каркасы и сетки арматурные плоские, собранные и сваренные (связанные) в арматурные изделия, класс А-I, диаметр 6-7 мм | т | 0.3291 | 6340.75 |  | 1.001 | 2088.83 | 6.21 | 12971.62 |  |  | 0 | 0 | 0 | 0 | 0 | 0 |  | 2088.83 | 0 | 0 | 0
|  | НР от ЗП | % | 104 |  |  |  | 97.7 | 89 | 1459.78
|  | СП от ЗП | % | 79 |  |  |  | 74.21 | 44 | 721.69
|  | НР и СП от ЗПМ | % | 175 |  |  |  | 15 | 166 | 248.5
|  | ЗТР | чел-ч | 5.9 |  | )*1,15 | 1.087 | 8.0907
[7 empty] | 2431.22 |  | 17437.26 |  | 2431.22 | 17437.26 | [7 empty] | 342.39 | 0 | 0 | 0
156 | 3.12-16-1 | Ограждение кровель планкой снегозадержателя | 100 м ограждения | 1.097 | [8 empty] | 97.7 | 1459.78 | 74.21 | 721.69 | 15 | 248.5
Объем: 1,097=109,7/100
|  | ЗП |  |  | 68.5 | )*1,15 | 1.087 | 93.94 | 17.46 | 1640.2 | [8 empty] | 93.94
|  | ЭМ |  |  | 29.78 | )*1,25 | 1.087 | 44.39 | 7.37 | 327.2
|  | в т.ч. ЗПМ |  |  | 5.75 | )*1,25 | 1.087 | 8.57 | 17.46 | 149.7 | [8 empty] | 8.57
|  | МР |  |  | 15.62 |  | 1.001 | 17.15 | 3.98 | 68.27
156,1 | 1.1-1-1087 | Сталь листовая, оцинкованная, толщина 0,7-0,8 мм | т | 0.3291 | 11791.78 |  | 1.001 | 3884.56 | 3.93 | 15266.3 |  |  | 0 | 0 | 0 | 0 | 0 | 0 |  | 3884.56 | 0 | 0 | 0
|  | НР от ЗП | % | 104 |  |  |  | 97.7 | 89 | 1459.78
|  | СП от ЗП | % | 79 |  |  |  | 74.21 | 44 | 721.69
|  | НР и СП от ЗПМ | % | 175 |  |  |  | 15 | 166 | 248.5
|  | ЗТР | чел-ч | 5.9 |  | )*1,15 | 1.087 | 8.0907
[7 empty] | 4226.95 |  | 19731.94 |  | 4226.95 | 19731.94 | [7 empty] | 342.39 | 0 | 0 | 0
157 | 3.9-22-1 | Монтаж кровельного покрытия из профилированного листа при высоте здания до 25 м (Козырек) | 100 м2 | 0.0273 | [8 empty] | 10.56 | 156.1 | 8.69 | 95.4 | 0.79 | 13.1
Объем: 0,0273=2,73/100
|  | ЗП |  |  | 418.44 |  | 1.087 | 12.42 | 17.46 | 216.81 | [8 empty] | 12.42
|  | ЭМ |  |  | 65.82 |  | 1.087 | 1.95 | 8.64 | 16.88
|  | в т.ч. ЗПМ |  |  | 15.22 |  | 1.087 | 0.45 | 17.46 | 7.89 | [8 empty] | 0.45
|  | МР |  |  | 199.6 |  | 1 | 5.45 | 4.33 | 23.59
157,1 | 1.1-1-2121 | Профили стальные оцинкованные с лакокрасочным покрытием, марка Н60-902-0,7 | м2 | 2.73 | 145.24 |  | 1 | 396.51 | 3.13 | 1241.06 |  |  | 0 | 0 | 0 | 0 | 0 | 0 |  | 396.51 | 0 | 0 | 0
157,2 | 1.1-1-3546 | Болты шестигранные стальные М22х75 | шт. | 8 | 8.26 |  | 1 | 66.08 | 3.02 | 199.56 |  |  | 0 | 0 | 0 | 0 | 0 | 0 |  | 66.08 | 0 | 0 | 0
|  | НР от ЗП | % | 85 |  |  |  | 10.56 | 72 | 156.1
|  | СП от ЗП | % | 70 |  |  |  | 8.69 | 44 | 95.4
|  | НР и СП от ЗПМ | % | 175 |  |  |  | 0.79 | 166 | 13.1
|  | ЗТР | чел-ч | 31.7 |  |  | 1.087 | 0.9407
[7 empty] | 502.45 |  | 1962.5 |  | 502.45 | 1962.5 | [7 empty] | 39.86 | 0 | 0 | 0
Подраздел: Ремонт отмостки | [23 empty] | Подраздел: Ремонт отмостки
158 | 6.68-51-4 | Разборка покрытий и оснований асфальтобетонных | 100 м3 конструкций | 0.0539 | [8 empty] | 76.21 | 1197.49 | 52.39 | 731.8 | 72.61 | 1202.57
Объем: 0,0539=5,39/100
|  | ЗП |  |  | 1687.95 |  | 1.047 | 95.26 | 17.46 | 1663.18 | [8 empty] | 95.26
|  | ЭМ |  |  | 2713.55 |  | 1.047 | 153.13 | 8.53 | 1306.24
|  | в т.ч. ЗПМ |  |  | 735.23 |  | 1.047 | 41.49 | 17.46 | 724.44 | [8 empty] | 41.49
|  | МР |  |  | 0 |  | 1 | 0 | 1 | 0
|  | НР от ЗП | % | 80 |  |  |  | 76.21 | 72 | 1197.49
|  | СП от ЗП | % | 55 |  |  |  | 52.39 | 44 | 731.8
|  | НР и СП от ЗПМ | % | 175 |  |  |  | 72.61 | 166 | 1202.57
|  | ЗТР | чел-ч | 155 |  |  | 1.047 | 8.7472
[7 empty] | 449.6 |  | 6101.28 |  | 449.6 | 6101.28 | [7 empty] | 449.6 | 0 | 0 | 0
159 | 6.68-51-5 | Разборка покрытий и оснований цементобетонных | 100 м3 конструкций | 0.0539 | [8 empty] | 28.2 | 443.17 | 19.39 | 270.83 | 27.74 | 459.49
Объем: 0,0539=5,39/100
|  | ЗП |  |  | 624.69 |  | 1.047 | 35.25 | 17.46 | 615.52 | [8 empty] | 35.25
|  | ЭМ |  |  | 1574.15 |  | 1.047 | 88.83 | 7.74 | 687.58
|  | в т.ч. ЗПМ |  |  | 280.92 |  | 1.047 | 15.85 | 17.46 | 276.8 | [8 empty] | 15.85
|  | МР |  |  | 0 |  | 1 | 0 | 1 | 0
|  | НР от ЗП | % | 80 |  |  |  | 28.2 | 72 | 443.17
|  | СП от ЗП | % | 55 |  |  |  | 19.39 | 44 | 270.83
|  | НР и СП от ЗПМ | % | 175 |  |  |  | 27.74 | 166 | 459.49
|  | ЗТР | чел-ч | 49.5 |  |  | 1.047 | 2.7934
[7 empty] | 199.41 |  | 2476.59 |  | 199.41 | 2476.59 | [7 empty] | 199.41 | 0 | 0 | 0
160 | 3.27-12-1 | Устройство подстилающих и выравнивающих слоев оснований из песка | 100 м3 материала основания (в плотном теле) | 0.4057 | [8 empty] | 87.32 | 1524.58 | 32.56 | 568.49 | 110.62 | 1832.04
Объем: 0,4057=40,57/100
|  | ЗП |  |  | 151.49 | )*1,15 | 1.047 | 74 | 17.46 | 1292.02 | [8 empty] | 74
|  | ЭМ |  |  | 676.47 | )*1,25 | 1.047 | 359.18 | 8.33 | 2991.94
|  | в т.ч. ЗПМ |  |  | 119.05 | )*1,25 | 1.047 | 63.21 | 17.46 | 1103.64 | [8 empty] | 63.21
|  | МР |  |  | 35.35 |  | 1.002 | 14.37 | 4.05 | 58.2
160,1 | 1.1-1-766 | Песок для строительных работ, рядовой | м3 | 44.63 | 104.99 |  | 1.002 | 4695.08 | 5.52 | 25916.81 |  |  | 0 | 0 | 0 | 0 | 0 | 0 |  | 4695.08 | 0 | 0 | 0
|  | НР от ЗП | % | 118 |  |  |  | 87.32 | 118 | 1524.58
|  | СП от ЗП | % | 44 |  |  |  | 32.56 | 44 | 568.49
|  | НР и СП от ЗПМ | % | 175 |  |  |  | 110.62 | 166 | 1832.04
|  | ЗТР | чел-ч | 14.4 |  | )*1,15 | 1.047 | 7.0342
[7 empty] | 5373.13 |  | 34184.08 |  | 5373.13 | 34184.08 | [7 empty] | 678.05 | 0 | 0 | 0
161 | 3.11-10-1 | Устройство стяжек цементных толщиной 20 мм | 100 м2 стяжки | 1.35 | [8 empty] | 410.57 | 6134.59 | 276.35 | 3032.83 | 0.96 | 15.97
Объем: 1,35=135/100
|  | ЗП |  |  | 242.87 | )*1,15 | 1.047 | 394.78 | 17.46 | 6892.8 | [8 empty] | 394.78
|  | ЭМ |  |  | 12.59 | )*1,25 | 1.047 | 22.25 | 1.3 | 28.98
|  | в т.ч. ЗПМ |  |  | 0.31 | )*1,25 | 1.047 | 0.55 | 17.46 | 9.62 | [8 empty] | 0.55
|  | МР |  |  | 24.75 |  | 1 | 33.41 | 4.05 | 135.32
161,1 | 1.3-2-6 | Растворы цементные, марка 150 | м3 | 2.754 | 478.96 |  | 1 | 1319.06 | 6.25 | 8244.1 |  |  | 0 | 0 | 0 | 0 | 0 | 0 |  | 1319.06 | 0 | 0 | 0
|  | НР от ЗП | % | 104 |  |  |  | 410.57 | 89 | 6134.59
|  | СП от ЗП | % | 70 |  |  |  | 276.35 | 44 | 3032.83
|  | НР и СП от ЗПМ | % | 175 |  |  |  | 0.96 | 166 | 15.97
|  | ЗТР | чел-ч | 23.33 |  | )*1,15 | 1.047 | 37.9222
[7 empty] | 2457.38 |  | 24484.59 |  | 2457.38 | 24484.59 | [7 empty] | 1138.32 | 0 | 0 | 0
162 | 3.11-10-2 | Добавляется или исключается на каждые 5 мм изменения толщины стяжки к позиции 3.11-10-1 (до 50мм К=6) | 100 м2 стяжки | 1.35 | [8 empty] | 45.65 | 681.99 | 30.72 | 337.16 | 1.49 | 24.58
Объем: 1,35=135/100
|  | ЗП |  |  | 4.5 | )*6)*1,15 | 1.047 | 43.89 | 17.46 | 766.28 | [8 empty] | 43.89
|  | ЭМ |  |  | 3.22 | )*6)*1,25 | 1.047 | 34.13 | 1.3 | 44.38
|  | в т.ч. ЗПМ |  |  | 0.08 | )*6)*1,25 | 1.047 | 0.85 | 17.46 | 14.81 | [8 empty] | 0.85
|  | МР |  |  | 0 |  | 1 | 0 | 1 | 0
162,1 | 1.3-2-6 | Растворы цементные, марка 150 | м3 | 4.131 | 478.96 | к нр )*6 | 1 | 1978.58 | 6.25 | 12366.15 |  |  | 0 | 0 | 0 | 0 | 0 | 0 |  | 1978.58 | 0 | 0 | 0
|  | НР от ЗП | % | 104 |  |  |  | 45.65 | 89 | 681.99
|  | СП от ЗП | % | 70 |  |  |  | 30.72 | 44 | 337.16
|  | НР и СП от ЗПМ | % | 175 |  |  |  | 1.49 | 166 | 24.58
|  | ЗТР | чел-ч | 0.44 |  | )*6)*1,15 | 1.047 | 4.2912
[7 empty] | 2134.46 |  | 14220.54 |  | 2134.46 | 14220.54 | [7 empty] | 155.88 | 0 | 0 | 0
163 | 3.11-4-1 | Устройство первого слоя оклеечной гидроизоляции рулонными материалами на битумной мастике | 100 м2 изолируемой поверхности | 1.35 | [8 empty] | 636.17 | 9505.43 | 428.19 | 4699.31 | 198.45 | 3286.77
Объем: 1,35=135/100
|  | ЗП |  |  | 376.32 | )*1,15 | 1.047 | 611.7 | 17.46 | 10680.26 | [8 empty] | 611.7
|  | ЭМ |  |  | 403.01 | )*1,25 | 1.047 | 712.05 | 7.83 | 5575.42
|  | в т.ч. ЗПМ |  |  | 64.18 | )*1,25 | 1.047 | 113.4 | 17.46 | 1979.98 | [8 empty] | 113.4
|  | МР |  |  | 10508.86 |  | 1 | 14186.96 | 2.78 | 39439.75
163,1 | 1.1-1-295 | Материал рулонный кровельный и гидроизоляционный наплавляемый битумно-полимерный, марка "Изопласт П (ЭПП-4,0)" | м2 | 151.2 | 47.78 |  | 1 | 7224.34 | 2.6 | 18783.27 |  |  | 0 | 0 | 0 | 0 | 0 | 0 |  | 7224.34 | 0 | 0 | 0
|  | НР от ЗП | % | 104 |  |  |  | 636.17 | 89 | 9505.43
|  | СП от ЗП | % | 70 |  |  |  | 428.19 | 44 | 4699.31
|  | НР и СП от ЗПМ | % | 175 |  |  |  | 198.45 | 166 | 3286.77
|  | ЗТР | чел-ч | 32 |  | )*1,15 | 1.047 | 52.015
[7 empty] | 23997.86 |  | 91970.21 |  | 23997.86 | 91970.21 | [7 empty] | 16773.52 | 0 | 0 | 0
164 | 3.11-4-2 | Добавляется на каждый последующий слой к позиции 3.11-4-1 | 100 м2 изолируемой поверхности | 1.35 | [8 empty] | 397.6 | 5940.87 | 267.62 | 2937.06 | 97.58 | 1616.14
Объем: 1,35=135/100
|  | ЗП |  |  | 235.2 | )*1,15 | 1.047 | 382.31 | 17.46 | 6675.13 | [8 empty] | 382.31
|  | ЭМ |  |  | 214.16 | )*1,25 | 1.047 | 378.38 | 7.7 | 2913.53
|  | в т.ч. ЗПМ |  |  | 31.56 | )*1,25 | 1.047 | 55.76 | 17.46 | 973.58 | [8 empty] | 55.76
|  | МР |  |  | 4538.59 |  | 1 | 6127.1 | 2.72 | 16665.7
164,1 | 1.1-1-295 | Материал рулонный кровельный и гидроизоляционный наплавляемый битумно-полимерный, марка "Изопласт П (ЭПП-4,0)" | м2 | 151.2 | 47.78 |  | 1 | 7224.34 | 2.6 | 18783.27 |  |  | 0 | 0 | 0 | 0 | 0 | 0 |  | 7224.34 | 0 | 0 | 0
|  | НР от ЗП | % | 104 |  |  |  | 397.6 | 89 | 5940.87
|  | СП от ЗП | % | 70 |  |  |  | 267.62 | 44 | 2937.06
|  | НР и СП от ЗПМ | % | 175 |  |  |  | 97.58 | 166 | 1616.14
|  | ЗТР | чел-ч | 20 |  | )*1,15 | 1.047 | 32.5093
[7 empty] | 14874.93 |  | 55531.7 |  | 14874.93 | 55531.7 | [7 empty] | 7650.59 | 0 | 0 | 0
165 | 3.27-30-1 | Устройство цементобетонных оснований городских проездов толщина слоя, см 16 | 1000 м2 основания | 0.135 | [8 empty] | 587.4 | 10256.02 | 219.03 | 3824.28 | 110.57 | 1831.21
Объем: 0,135=135/1000
|  | ЗП |  |  | 3062.49 | )*1,15 | 1.047 | 497.8 | 17.46 | 8691.54 | [8 empty] | 497.8
|  | ЭМ |  |  | 1934.25 | )*1,25 | 1.047 | 341.75 | 10.35 | 3537.07
|  | в т.ч. ЗПМ |  |  | 357.6 | )*1,25 | 1.047 | 63.18 | 17.46 | 1103.14 | [8 empty] | 63.18
|  | МР |  |  | 6731.62 |  | 1.002 | 910.59 | 5.05 | 4598.46
165,1 | 1.3-1-36 | Смеси бетонные, БСГ, тяжелого бетона на гранитном щебне, класс прочности В7,5 (М100); П3, фракция 5-20 | м3 | 21.87 | 517.14 |  | 1.002 | 11332.47 | 5.88 | 66634.93 |  |  | 0 | 0 | 0 | 0 | 0 | 0 |  | 11332.47 | 0 | 0 | 0
|  | НР от ЗП | % | 118 |  |  |  | 587.4 | 118 | 10256.02
|  | СП от ЗП | % | 44 |  |  |  | 219.03 | 44 | 3824.28
|  | НР и СП от ЗПМ | % | 175 |  |  |  | 110.57 | 166 | 1831.21
|  | ЗТР | чел-ч | 267 |  | )*1,15 | 1.047 | 43.4
[7 empty] | 13999.61 |  | 99373.51 |  | 13999.61 | 99373.51 | [7 empty] | 2667.14 | 0 | 0 | 0
166 | 3.27-30-2 | Устройство цементобетонных оснований городских проездов добавлять или исключать на каждый 1 см изменения толщины слоя (до 12см К=4) | 1000 м2 основания | -0.135 | [8 empty] | -45.5 | -794.36 | -16.97 | -296.2 | 0 | 0
Объем: -0,135=-135/1000
|  | ЗП |  |  | 59.3 | )*4)*1,15 | 1.047 | -38.56 | 17.46 | -673.19 | [8 empty] | -38.56
|  | ЭМ |  |  | 0 | )*4)*1,25 | 1.047 | 0 | 1 | 0
|  | в т.ч. ЗПМ |  |  | 0 | )*4)*1,25 | 1.047 | 0 | 17.46 | 0 | [8 empty] | 0
|  | МР |  |  | 58.6 |  | 1.002 | -7.93 | 4.91 | -38.92
166,1 | 1.3-1-36 | Смеси бетонные, БСГ, тяжелого бетона на гранитном щебне, класс прочности В7,5 (М100); П3, фракция 5-20 | м3 | -5.508 | 517.14 | к нр )*4 | 1.002 | -2854.1 | 5.88 | -16782.13 |  |  | 0 | 0 | 0 | 0 | 0 | 0 |  | -2854.1 | 0 | 0 | 0
|  | НР от ЗП | % | 118 |  |  |  | -45.5 | 118 | -794.36
|  | СП от ЗП | % | 44 |  |  |  | -16.97 | 44 | -296.2
|  | НР и СП от ЗПМ | % | 175 |  |  |  | 0 | 166 | 0
|  | ЗТР | чел-ч | 5.17 |  | )*4)*1,15 | 1.047 | -3.3615
[7 empty] | -2963.06 |  | -18584.8 |  | -2963.06 | -18584.8 | [7 empty] | -108.96 | 0 | 0 | 0
167 | 3.27-46-1 | Устройство покрытий из асфальтобетонных смесей вручную, толщина 4 см | 100 м2 | 1.35 | [8 empty] | 272.26 | 4753.71 | 101.52 | 1772.57 | 109.36 | 1811.14
Объем: 1,35=135/100
|  | ЗП |  |  | 141.95 | )*1,15 | 1.047 | 230.73 | 17.46 | 4028.57 | [8 empty] | 230.73
|  | ЭМ |  |  | 123.28 | )*1,25 | 1.047 | 217.81 | 8.3 | 1807.78
|  | в т.ч. ЗПМ |  |  | 35.37 | )*1,25 | 1.047 | 62.49 | 17.46 | 1091.05 | [8 empty] | 62.49
|  | МР |  |  | 14.5 |  | 1 | 19.58 | 4.73 | 92.59
167,1 | 1.3-3-7 | Смеси асфальтобетонные дорожные горячие мелкозернистые, марка I, тип А | т | 9.774 | 307.59 |  | 1 | 3006.38 | 7.71 | 23179.23 |  |  | 0 | 0 | 0 | 0 | 0 | 0 |  | 3006.38 | 0 | 0 | 0
|  | НР от ЗП | % | 118 |  |  |  | 272.26 | 118 | 4753.71
|  | СП от ЗП | % | 44 |  |  |  | 101.52 | 44 | 1772.57
|  | НР и СП от ЗПМ | % | 175 |  |  |  | 109.36 | 166 | 1811.14
|  | ЗТР | чел-ч | 11.8 |  | )*1,15 | 1.047 | 19.1805
[7 empty] | 3957.64 |  | 37445.59 |  | 3957.64 | 37445.59 | [7 empty] | 951.26 | 0 | 0 | 0
168 | 3.23-2-2 | Укладка трубопроводов из асбестоцементных безнапорных труб диаметром 200 мм | 1 км трубопровода | 0.05 | [8 empty] | 321.06 | 4784.19 | 188.21 | 2126.31 | 40.55 | 671.45
|  | ЗП |  |  | 4511.25 | )*1,15 | 1.067 | 276.78 | 17.46 | 4832.52 | [8 empty] | 276.78
|  | ЭМ |  |  | 1739.91 | )*1,25 | 1.067 | 116.03 | 9.29 | 1077.92
|  | в т.ч. ЗПМ |  |  | 347.39 | )*1,25 | 1.067 | 23.17 | 17.46 | 404.49 | [8 empty] | 23.17
|  | МР |  |  | 3602.8 |  | 1.003 | 180.68 | 4.44 | 802.22
168,1 | 1.12-3-27 | Трубы асбестоцементные безнапорные, диаметр условного прохода, мм, 200, внутренний диаметр 189 мм | м | 50.4 | 35.34 |  | 1.003 | 1786.48 | 6.04 | 10790.34 |  |  | 0 | 0 | 0 | 0 | 0 | 0 |  | 1786.48 | 0 | 0 | 0
|  | НР от ЗП | % | 116 |  |  |  | 321.06 | 99 | 4784.19
|  | СП от ЗП | % | 68 |  |  |  | 188.21 | 44 | 2126.31
|  | НР и СП от ЗПМ | % | 175 |  |  |  | 40.55 | 166 | 671.45
|  | ЗТР | чел-ч | 375 |  | )*1,15 | 1.067 | 23.0072
[7 empty] | 2909.79 |  | 25084.95 |  | 2909.79 | 25084.95 | [7 empty] | 1123.31 | 0 | 0 | 0
Итого по подразделу: Ремонт отмостки | [6 empty] | 67390.75 |  | 372288.24 | [15 empty] | Итого по подразделу: Ремонт отмостки
Итого по разделу: Кровля | [6 empty] | 486683.87 |  | 2548459.97 | [15 empty] | Итого по разделу: Кровля
Раздел: Вывоз строительного мусора | [23 empty] | Раздел: Вывоз строительного мусора
169 | 6.69-19-1 | Погрузка и выгрузка вручную строительного мусора на транспортные средства | 1 Т | 139.92 | [8 empty] | 1282.45 | 18946.83 | 986.5 | 10826.76 | 0 | 0
|  | ЗП |  |  | 9.62 |  | 1.047 | 1409.29 | 17.46 | 24606.27 | [8 empty] | 1409.29
|  | ЭМ |  |  | 0 |  | 1.047 | 0 | 1 | 0
|  | в т.ч. ЗПМ |  |  | 0 |  | 1.047 | 0 | 17.46 | 0 | [8 empty] | 0
|  | МР |  |  | 0 |  | 1.002 | 0 | 1 | 0
|  | НР от ЗП | % | 91 |  |  |  | 1282.45 | 77 | 18946.83
|  | СП от ЗП | % | 70 |  |  |  | 986.5 | 44 | 10826.76
|  | НР и СП от ЗПМ | % | 175 |  |  |  | 0 | 166 | 0
|  | ЗТР | чел-ч | 1.02 |  |  | 1.047 | 149.4262
[7 empty] | 3678.24 |  | 54379.86 |  | 3678.24 | 54379.86 | [7 empty] | 3678.24 | 0 | 0 | 0
170 | 15.1-20-10 | Перевозка строительного мусора на расстояние 20 км автосамосвалами грузоподъемностью до 10 т | 1 Т | 139.92 | [8 empty] | 0 | 0 | 0 | 0 | 0 | 0
|  | ЗП |  |  | 0 |  | 1 | 0 | 17.46 | 0 | [8 empty] | 0
|  | ЭМ |  |  | 25.68 |  | 1 | 3593.15 | 8.76 | 31475.96
|  | в т.ч. ЗПМ |  |  | 0 |  | 1 | 0 | 17.46 | 0 | [8 empty] | 0
|  | МР |  |  | 0 |  | 1 | 0 | 1 | 0
|  | НР от ЗП | % | 0 |  |  |  | 0 | 0 | 0
|  | СП от ЗП | % | 0 |  |  |  | 0 | 0 | 0
|  | НР и СП от ЗПМ | % | 175 |  |  |  | 0 | 166 | 0
|  | ЗТР | чел-ч | 0 |  |  | 1 | 0
[7 empty] | 3593.15 |  | 31475.96 |  | 3593.15 | 31475.96 | [7 empty] | 0 | 0 | 0 | 3593.15
Итого по разделу: Вывоз строительного мусора | [6 empty] | 7271.39 |  | 85855.82 | [15 empty] | Итого по разделу: Вывоз строительного мусора
Итого по локальной смете: Архитектурные решения | [6 empty] | 3110339.21 |  | 22546110.63 | [15 empty] | Итого по локальной смете: Архитектурные решения
|  | Строительные работы с НР и СП | [6 empty] | 22514634.67 | [16 empty] | Строительные работы с НР и СП
|  | Прочие работы с НР и СП | [6 empty] | 31475.96 | [16 empty] | Прочие работы с НР и СП
|  | Итого СМР | [6 empty] | 22514634.67 | [16 empty] | Итого СМР
|  | Временные здания и сооружения 1% от СМР | [6 empty] | 225146.35 | [16 empty] | Временные здания и сооружения 1% от СМР
|  | Всего с ВЗИС | [6 empty] | 22739781.02 | [16 empty] | Всего с ВЗИС
|  | Прочие работы | [6 empty] | 31475.96 | [16 empty] | Пуско-наладочные работы
|  | ВСЕГО | [6 empty] | 22771256.98 | [16 empty] | ВСЕГО
|  | НДС 18% | [6 empty] | 4098826.26 | [16 empty] | НДС 18%
|  | ИТОГО с учетом НДС | [6 empty] | 26870083.24 | [16 empty] | ИТОГО с учетом НДС
Составил
[должность,подпись(инициалы,фамилия)]
Проверил
[должность,подпись(инициалы,фамилия)]

## 02.КР
Smeta.RU (495) 974-1589 ТСН-2001 (МГЭ)
Форма № 1б
| "СОГЛАСОВАНО" |  |  |  |  | "УТВЕРЖДАЮ"
| ______________________ |  |  |  |  | ______________________
| "_____"________________ 2016 г. |  |  |  |  | "_____"________________ 2016 г.
Капитальный ремонт здания Городской ветеринарной лаборатории по адресу: | [23 empty] | Капитальный ремонт здания Городской ветеринарной лаборатории ГБУ «Мосветобъединение» по адресу: г. Москва, ул. Юннатов, 16а, стр. 4
(наименование стройки)
ЛОКАЛЬНАЯ СМЕТА № 16-11-02 | [23 empty] | ЛОКАЛЬНАЯ СМЕТА № 16-11-02
(локальный сметный расчет)
Конструктивные решения | [23 empty] | Конструктивные решения
(наименование работ и затрат, наименование объекта)
Основание: чертежи № 42.0916-КР | [23 empty] | Основание: чертежи № 42.0916-КР
[8 empty] | базовая цена | текущая цена
[5 empty] | Сметная стоимость |  |  | 83.2112 | 747.112 | тыс.руб
[5 empty] | Строительные работы |  |  | 83.2112 | 747.112 | тыс.руб
[5 empty] | Монтажные работы |  |  | 0 | 0 | тыс.руб
[5 empty] | Оборудование |  |  | 0 | 0 | тыс.руб
[5 empty] | Прочие работы |  |  | 0 | 0 | тыс.руб
[5 empty] | Средства на оплату труда |  |  | 13.0189 | 227.3097 | тыс.руб
Составлен(а) в уровне текущих (прогнозных) цен ТСН-2001 ремонт октябрь 2016 года
№№ п/п | Шифр расценки и коды ресурсов | Наименование работ и затрат | Единица измерения | Кол-во единиц | Цена на ед. изм. руб. | Попра-вочные коэфф. | Коэфф. зимних удоро-жаний | ВСЕГО в базисном уровне цен, руб. | Коэфф. пересчета и нормы НР и СП | Всего в текущем уровне цен, руб.
1 | 2 | 3 | 4 | 5 | 6 | 7 | 8 | 9 | 10 | 11
Раздел: Фундаменты. Приямки. Лотки | [23 empty] | Раздел: Фундаменты. Приямки. Лотки
1 | 3.6-1-14 | Устройство фундаментных плит бетонных плоских | 100 м3 в деле | 0.01 | [8 empty] | 9.65 | 142.74 | 7.95 | 87.23 | 0.54 | 8.98
Объем: 0,01=1/100
|  | ЗП |  |  | 1084.46 |  | 1.047 | 11.35 | 17.46 | 198.25 | [8 empty] | 11.35
|  | ЭМ |  |  | 122.73 |  | 1.047 | 1.28 | 7.96 | 10.23
|  | в т.ч. ЗПМ |  |  | 29.62 |  | 1.047 | 0.31 | 17.46 | 5.41 | [8 empty] | 0.31
|  | МР |  |  | 650.19 |  | 1.022 | 6.64 | 4.27 | 28.37
1,1 | 1.3-1-14 | Смеси бетонные, БСГ, песчаного бетона на обогащенном песке, класс прочности В12,5 (М150) | м3 | 1.015 | 542.03 |  | 1.022 | 562.26 | 5.69 | 3199.28 |  |  | 0 | 0 | 0 | 0 | 0 | 0 |  | 562.26 | 0 | 0 | 0
|  | НР от ЗП | % | 85 |  |  |  | 9.65 | 72 | 142.74
|  | СП от ЗП | % | 70 |  |  |  | 7.95 | 44 | 87.23
|  | НР и СП от ЗПМ | % | 175 |  |  |  | 0.54 | 166 | 8.98
|  | ЗТР | чел-ч | 97 |  |  | 1.047 | 1.0156
[7 empty] | 599.67 |  | 3675.08 |  | 599.67 | 3675.08 | [7 empty] | 37.41 | 0 | 0 | 0
2 | 3.6-8-1 | Устройство стен подвалов бетонных | 100 м3 в деле | 0.043 | [8 empty] | 134.32 | 1986.44 | 110.61 | 1213.94 | 6.63 | 109.94
Объем: 0,043=4,3/100
|  | ЗП |  |  | 3509.82 |  | 1.047 | 158.02 | 17.46 | 2758.95 | [8 empty] | 158.02
|  | ЭМ |  |  | 347.98 |  | 1.047 | 15.67 | 8.04 | 125.96
|  | в т.ч. ЗПМ |  |  | 84.26 |  | 1.047 | 3.79 | 17.46 | 66.23 | [8 empty] | 3.79
|  | МР |  |  | 5389.6 |  | 1.022 | 236.85 | 3.35 | 793.45
2,1 | 1.3-1-13 | Смеси бетонные, БСГ, песчаного бетона на обогащенном песке, класс прочности В7,5 (М100) | м3 | 4.386 | 537.57 |  | 1.022 | 2409.65 | 5.96 | 14361.53 |  |  | 0 | 0 | 0 | 0 | 0 | 0 |  | 2409.65 | 0 | 0 | 0
|  | НР от ЗП | % | 85 |  |  |  | 134.32 | 72 | 1986.44
|  | СП от ЗП | % | 70 |  |  |  | 110.61 | 44 | 1213.94
|  | НР и СП от ЗПМ | % | 175 |  |  |  | 6.63 | 166 | 109.94
|  | ЗТР | чел-ч | 306 |  |  | 1.047 | 13.7764
[7 empty] | 3071.75 |  | 21350.21 |  | 3071.75 | 21350.21 | [7 empty] | 662.1 | 0 | 0 | 0
Итого по разделу: Фундаменты. Приямки. Лотки | [6 empty] | 3671.42 |  | 25025.29 | [15 empty] | Итого по разделу: Фундаменты. Приямки. Лотки
Раздел: Усиление проемов | [23 empty] | Раздел: Усиление проемов
3 | 6.69-3-1 | Пробивка отверстий в перекрытиях отбойным молотком, размер стороны отверстия до 150 мм | 100 отверстий | 0.11 | [8 empty] | 83.77 | 1237.49 | 64.44 | 707.14 | 89.74 | 1486.16
Объем: 0,11=11/100
|  | ЗП |  |  | 799.22 |  | 1.047 | 92.05 | 17.46 | 1607.13 | [8 empty] | 92.05
|  | ЭМ |  |  | 1491.17 |  | 1.047 | 171.74 | 7.93 | 1361.88
|  | в т.ч. ЗПМ |  |  | 445.22 |  | 1.047 | 51.28 | 17.46 | 895.28 | [8 empty] | 51.28
|  | МР |  |  | 0 |  | 1.002 | 0 | 1 | 0
|  | НР от ЗП | % | 91 |  |  |  | 83.77 | 77 | 1237.49
|  | СП от ЗП | % | 70 |  |  |  | 64.44 | 44 | 707.14
|  | НР и СП от ЗПМ | % | 175 |  |  |  | 89.74 | 166 | 1486.16
|  | ЗТР | чел-ч | 73.39 |  |  | 1.047 | 8.4523
[7 empty] | 501.74 |  | 6399.8 |  | 501.74 | 6399.8 | [7 empty] | 501.74 | 0 | 0 | 0
4 | 6.69-3-2 | Пробивка отверстий в перекрытиях отбойным молотком, размер стороны отверстия до 250 мм | 100 отверстий | 0.18 | [8 empty] | 379.07 | 5600.25 | 291.59 | 3200.14 | 205.49 | 3403.2
Объем: 0,18=18/100
|  | ЗП |  |  | 2210.31 |  | 1.047 | 416.56 | 17.46 | 7273.05 | [8 empty] | 416.56
|  | ЭМ |  |  | 2086.75 |  | 1.047 | 393.27 | 7.93 | 3118.62
|  | в т.ч. ЗПМ |  |  | 623.04 |  | 1.047 | 117.42 | 17.46 | 2050.12 | [8 empty] | 117.42
|  | МР |  |  | 0 |  | 1.002 | 0 | 1 | 0
|  | НР от ЗП | % | 91 |  |  |  | 379.07 | 77 | 5600.25
|  | СП от ЗП | % | 70 |  |  |  | 291.59 | 44 | 3200.14
|  | НР и СП от ЗПМ | % | 175 |  |  |  | 205.49 | 166 | 3403.2
|  | ЗТР | чел-ч | 201.12 |  |  | 1.047 | 37.9031
[7 empty] | 1685.98 |  | 22595.26 |  | 1685.98 | 22595.26 | [7 empty] | 1685.98 | 0 | 0 | 0
5 | 6.53-33-1 | Усиление перекрытий стальными обоймами | 1 т металлоконструкций усиления | 4.844 | [8 empty] | 10602.73 | 156643.03 | 8155.95 | 89510.3 | 370.81 | 6141.45
|  | ЗП |  |  | 2297.34 |  | 1.047 | 11651.35 | 17.46 | 203432.5 | [8 empty] | 11651.35
|  | ЭМ |  |  | 218.57 |  | 1.047 | 1108.51 | 7.17 | 7948.05
|  | в т.ч. ЗПМ |  |  | 41.78 |  | 1.047 | 211.89 | 17.46 | 3699.67 | [8 empty] | 211.89
|  | МР |  |  | 617.61 |  | 1.002 | 2997.69 | 6.9 | 20684.04
5,1 | 1.12-6-699 | Трубы стальные водогазопроводные черные (неоцинкованные), обыкновенные, ГОСТ 3262-75, диаметр условного прохода 25 мм, толщина стенки 3,2 мм | м | -22.3793 | 32.23 |  | 1.002 | -722.73 | 2.43 | -1756.23 |  |  | 0 | 0 | 0 | 0 | 0 | 0 |  | -722.73 | 0 | 0 | 0
5,2 | 1.3-4-168 | Арматурная сталь для изготовления арматурных изделий на строительной площадке, класс А-Ш, марка 35ГС, 25Г2С, диаметр 12 мм | т | -0.19376 | 5245.48 |  | 1.002 | -1018.4 | 5.23 | -5326.22 |  |  | 0 | 0 | 0 | 0 | 0 | 0 |  | -1018.4 | 0 | 0 | 0
5,3 | 1.1-1-1068 | Сталь двутавровая обычная общего назначения, марка Ст1кп-Ст4кп, Ст1пс-Ст6пс, Ст1СГгпс-Ст5Гпс | т | 2.134 | 8237.27 |  | 1.002 | 17613.49 | 4.55 | 80141.38 |  |  | 0 | 0 | 0 | 0 | 0 | 0 |  | 17613.49 | 0 | 0 | 0
5,4 | 1.1-1-1133 | Сталь угловая неравнополочная общего назначения, марка Ст1сп-Ст6сп, ширина большой полки более 80 мм | т | 1.394 | 7714.38 |  | 1.002 | 10775.35 | 4.36 | 46980.54 |  |  | 0 | 0 | 0 | 0 | 0 | 0 |  | 10775.35 | 0 | 0 | 0
5,5 | 1.1-1-1103 | Сталь толстолистовая, толщина более 4 мм, общего назначения, марка Ст1кп-Ст4кп, Ст1пс-Ст6пс, Ст1Гпс-Ст5Гпс | т | 1.15 | 7520.99 |  | 1.002 | 8666.44 | 4.04 | 35012.4 |  |  | 0 | 0 | 0 | 0 | 0 | 0 |  | 8666.44 | 0 | 0 | 0
|  | НР от ЗП | % | 91 |  |  |  | 10602.73 | 77 | 156643.03
|  | СП от ЗП | % | 70 |  |  |  | 8155.95 | 44 | 89510.3
|  | НР и СП от ЗПМ | % | 175 |  |  |  | 370.81 | 166 | 6141.45
|  | ЗТР | чел-ч | 179.48 |  |  | 1.047 | 910.263
[7 empty] | 70201.19 |  | 639411.24 |  | 70201.19 | 639411.24 | [7 empty] | 34887.04 | 0 | 0 | 0
Итого по разделу: Усиление проемов | [6 empty] | 72388.91 |  | 668406.3 | [15 empty] | Итого по разделу: Усиление проемов
Раздел: Устройство спуска в подвал | [23 empty] | Раздел: Устройство спуска в подвал
6 | 3.30-63-4 | Устройство подпорных стенок из сборных блоков бетонных при высоте насыпи до 6 м | 1 м3 | 4.23 | [8 empty] | 207.43 | 3044.29 | 105.22 | 1154.73 | 1.45 | 23.99
|  | ЗП |  |  | 32.69 |  | 1.087 | 150.31 | 17.46 | 2624.39 | [8 empty] | 150.31
|  | ЭМ |  |  | 0.74 |  | 1.087 | 3.4 | 8.78 | 29.87
|  | в т.ч. ЗПМ |  |  | 0.18 |  | 1.087 | 0.83 | 17.46 | 14.45 | [8 empty] | 0.83
|  | МР |  |  | 15.02 |  | 1.003 | 63.73 | 6.21 | 395.73
6,1 | 1.5-1-199 | Блоки бетонные для стен подвалов и технических подпольев зданий, марка ФБС | м3 | 4.23 | 683.71 |  | 1.003 | 2900.77 | 7.52 | 21813.79 |  |  | 0 | 0 | 0 | 0 | 0 | 0 |  | 2900.77 | 0 | 0 | 0
|  | НР от ЗП | % | 138 |  |  |  | 207.43 | 116 | 3044.29
|  | СП от ЗП | % | 70 |  |  |  | 105.22 | 44 | 1154.73
|  | НР и СП от ЗПМ | % | 175 |  |  |  | 1.45 | 166 | 23.99
|  | ЗТР | чел-ч | 2.85 |  |  | 1.087 | 13.1043
[7 empty] | 3432.31 |  | 29086.79 |  | 3432.31 | 29086.79 | [7 empty] | 531.54 | 0 | 0 | 0
7 | 3.6-1-1 | Устройство бетонной подготовки | 100 м3 в деле | 0.008 | [8 empty] | 9.83 | 145.27 | 8.09 | 88.78 | 0.04 | 0.63
Объем: 0,008=0,8/100
|  | ЗП |  |  | 1379.7 |  | 1.047 | 11.56 | 17.46 | 201.77 | [8 empty] | 11.56
|  | ЭМ |  |  | 19.71 |  | 1.047 | 0.17 | 5.33 | 0.88
|  | в т.ч. ЗПМ |  |  | 2.6 |  | 1.047 | 0.02 | 17.46 | 0.38 | [8 empty] | 0.02
|  | МР |  |  | 1859.87 |  | 1.022 | 15.21 | 3.84 | 58.39
7,1 | 1.3-1-13 | Смеси бетонные, БСГ, песчаного бетона на обогащенном песке, класс прочности В7,5 (М100) | м3 | 0.816 | 537.57 |  | 1.022 | 448.31 | 5.96 | 2671.91 |  |  | 0 | 0 | 0 | 0 | 0 | 0 |  | 448.31 | 0 | 0 | 0
|  | НР от ЗП | % | 85 |  |  |  | 9.83 | 72 | 145.27
|  | СП от ЗП | % | 70 |  |  |  | 8.09 | 44 | 88.78
|  | НР и СП от ЗПМ | % | 175 |  |  |  | 0.04 | 166 | 0.63
|  | ЗТР | чел-ч | 135 |  |  | 1.047 | 1.1308
[7 empty] | 493.21 |  | 3167.63 |  | 493.21 | 3167.63 | [7 empty] | 44.9 | 0 | 0 | 0
8 | 3.6-1-15 | Устройство фундаментных плит железобетонных плоских | 100 м3 в деле | 0.02 | [8 empty] | 35.62 | 526.8 | 29.34 | 321.93 | 3.33 | 55
Объем: 0,02=2/100
|  | ЗП |  |  | 2001.22 |  | 1.047 | 41.91 | 17.46 | 731.67 | [8 empty] | 41.91
|  | ЭМ |  |  | 975.64 |  | 1.047 | 20.43 | 5.83 | 119.11
|  | в т.ч. ЗПМ |  |  | 90.61 |  | 1.047 | 1.9 | 17.46 | 33.13 | [8 empty] | 1.9
|  | МР |  |  | 1800.88 |  | 1.022 | 36.81 | 8.62 | 317.3
8,1 | 1.3-1-15 | Смеси бетонные, БСГ, песчаного бетона на обогащенном песке, класс прочности В15 (М200) | м3 | 2.03 | 559.2 |  | 1.022 | 1160.15 | 5.4 | 6264.81 |  |  | 0 | 0 | 0 | 0 | 0 | 0 |  | 1160.15 | 0 | 0 | 0
8,2 | 1.3-4-40 | Каркасы и сетки арматурные плоские, собранные и сваренные (связанные) в арматурные изделия, класс А-I, диаметр 6-7 мм | т | 0.162 | 6340.75 |  | 1.022 | 1049.8 | 6.21 | 6519.26 |  |  | 0 | 0 | 0 | 0 | 0 | 0 |  | 1049.8 | 0 | 0 | 0
|  | НР от ЗП | % | 85 |  |  |  | 35.62 | 72 | 526.8
|  | СП от ЗП | % | 70 |  |  |  | 29.34 | 44 | 321.93
|  | НР и СП от ЗПМ | % | 175 |  |  |  | 3.33 | 166 | 55
|  | ЗТР | чел-ч | 179 |  |  | 1.047 | 3.7483
[7 empty] | 2377.39 |  | 14855.88 |  | 2377.39 | 14855.88 | [7 empty] | 167.44 | 0 | 0 | 0
9 | 3.29-117-2 | Устройство монолитных бетонных лестниц | 100 м3 бетона в конструкции | 0.0027 | [8 empty] | 118.73 | 2025.47 | 121.44 | 870.32 | 0.07 | 1.18
Объем: 0,0027=0,27/100
|  | ЗП |  |  | 33566.6 |  | 1 | 90.63 | 17.46 | 1582.4 | [8 empty] | 90.63
|  | ЭМ |  |  | 124.37 |  | 1 | 0.34 | 5.92 | 1.99
|  | в т.ч. ЗПМ |  |  | 15.02 |  | 1 | 0.04 | 17.46 | 0.71 | [8 empty] | 0.04
|  | МР |  |  | 24020.98 |  | 1 | 64.86 | 4.93 | 319.74
9,1 | 1.3-1-16 | Смеси бетонные, БСГ, песчаного бетона на обогащенном песке, класс прочности В20 (М250) | м3 | 0.2754 | 571.59 |  | 1 | 157.42 | 4.74 | 746.15 |  |  | 0 | 0 | 0 | 0 | 0 | 0 |  | 157.42 | 0 | 0 | 0
|  | НР от ЗП | % | 131 |  |  |  | 118.73 | 128 | 2025.47
|  | СП от ЗП | % | 134 |  |  |  | 121.44 | 55 | 870.32
|  | НР и СП от ЗПМ | % | 175 |  |  |  | 0.07 | 166 | 1.18
|  | ЗТР | чел-ч | 1570 |  |  | 1 | 4.239
[7 empty] | 553.49 |  | 5547.25 |  | 553.49 | 5547.25 | [7 empty] | 396.07 | 0 | 0 | 0
Итого по разделу: Устройство спуска в подвал | [6 empty] | 6856.4 |  | 52657.55 | [15 empty] | Итого по разделу: Устройство спуска в подвал
Раздел: Козырек | [23 empty] | Раздел: Козырек
10 | 3.9-1-1 | Монтаж каркасов одноэтажных одно и многопролетных зданий пролетом до 24 м, высотой до 15 м без кранов | 1 т конструкций | 0.0216 | [8 empty] | 5.27 | 77.93 | 4.34 | 47.62 | 0.7 | 11.55
|  | ЗП |  |  | 264 |  | 1.087 | 6.2 | 17.46 | 108.23 | [8 empty] | 6.2
|  | ЭМ |  |  | 71.36 |  | 1.087 | 1.68 | 8.36 | 14.01
|  | в т.ч. ЗПМ |  |  | 16.98 |  | 1.087 | 0.4 | 17.46 | 6.96 | [8 empty] | 0.4
|  | МР |  |  | 102.75 |  | 1 | 2.22 | 4.38 | 9.72
10,1 | 1.1-1-2272 | Профили стальные электросварные квадратного сечения трубчатые, размер стороны 20 мм, толщина стенки 2 мм | т | 0.0216 | 12060.17 |  | 1.022 | 266.23 | 2.62 | 697.52 |  |  | 0 | 0 | 0 | 0 | 0 | 0 |  | 266.23 | 0 | 0 | 0
|  | НР от ЗП | % | 85 |  |  |  | 5.27 | 72 | 77.93
|  | СП от ЗП | % | 70 |  |  |  | 4.34 | 44 | 47.62
|  | НР и СП от ЗПМ | % | 175 |  |  |  | 0.7 | 166 | 11.55
|  | ЗТР | чел-ч | 20 |  |  | 1.087 | 0.46958
[7 empty] | 286.64 |  | 966.58 |  | 286.64 | 966.58 | [7 empty] | 20.41 | 0 | 0 | 0
11 | 3.13-9-2 | Огрунтовка металлических поверхностей грунтовкой ГФ-021 за один раз | 100 м2 | 0.01022 | [8 empty] | 0.79 | 11.77 | 0.51 | 6.09 | 0.04 | 0.58
Объем: 0,01022=1,022/100
|  | ЗП |  |  | 74.13 |  | 1.047 | 0.79 | 17.46 | 13.85 | [8 empty] | 0.79
|  | ЭМ |  |  | 20.89 |  | 1.047 | 0.22 | 4.95 | 1.11
|  | в т.ч. ЗПМ |  |  | 1.87 |  | 1.047 | 0.02 | 17.46 | 0.35 | [8 empty] | 0.02
|  | МР |  |  | 9.46 |  | 1 | 0.1 | 24.45 | 2.36
11,1 | 1.1-1-165 | Грунтовка глифталевая, ГФ-021 | т | 9.2e-05 | 18660.61 |  | 1 | 1.72 | 2.35 | 4.03 |  |  | 0 | 0 | 0 | 0 | 0 | 0 |  | 1.72 | 0 | 0 | 0
|  | НР от ЗП | % | 100 |  |  |  | 0.79 | 85 | 11.77
|  | СП от ЗП | % | 64 |  |  |  | 0.51 | 44 | 6.09
|  | НР и СП от ЗПМ | % | 175 |  |  |  | 0.04 | 166 | 0.58
|  | ЗТР | чел-ч | 5.31 |  |  | 1.047 | 0.056819
[7 empty] | 4.17 |  | 39.79 |  | 4.17 | 39.79 | [7 empty] | 2.45 | 0 | 0 | 0
12 | 3.13-11-8 | Окраска огрунтованных металлических поверхностей эмалями ПФ-115 | 100 м2 | 0.01022 | [8 empty] | 0.27 | 4.03 | 0.17 | 2.09 | 0 | 0.1
Объем: 0,01022=1,022/100
|  | ЗП |  |  | 25.35 |  | 1.047 | 0.27 | 17.46 | 4.74 | [8 empty] | 0.27
|  | ЭМ |  |  | 1.47 |  | 1.047 | 0.02 | 8.21 | 0.13
|  | в т.ч. ЗПМ |  |  | 0.34 |  | 1.047 | 0 | 17.46 | 0.06 | [8 empty] | 0
|  | МР |  |  | 287.65 |  | 1 | 2.94 | 1.85 | 5.44
|  | НР от ЗП | % | 100 |  |  |  | 0.27 | 85 | 4.03
|  | СП от ЗП | % | 64 |  |  |  | 0.17 | 44 | 2.09
|  | НР и СП от ЗПМ | % | 175 |  |  |  | 0 | 166 | 0.1
|  | ЗТР | чел-ч | 2.13 |  |  | 1.047 | 0.022792
[7 empty] | 3.67 |  | 16.53 |  | 3.67 | 16.53 | [7 empty] | 3.67 | 0 | 0 | 0
Итого по разделу: Козырек | [6 empty] | 294.48 |  | 1022.9 | [15 empty] | Итого по разделу: Козырек
Итого по локальной смете: Конструктивные решения | [6 empty] | 83211.21 |  | 747112.04 | [15 empty] | Итого по локальной смете: Конструктивные решения
|  | Итого СМР | [6 empty] | 747112.04 | [16 empty] | Итого СМР
|  | Временные здания и сооружения 1% от СМР | [6 empty] | 7471.12 | [16 empty] | Временные здания и сооружения 1% от СМР
|  | Всего с ВЗИС | [6 empty] | 754583.16 | [16 empty] | Всего с ВЗИС
|  | ВСЕГО | [6 empty] | 754583.16 | [16 empty] | ВСЕГО
|  | НДС 18% | [6 empty] | 135824.97 | [16 empty] | НДС 18%
|  | ИТОГО с учетом НДС | [6 empty] | 890408.13 | [16 empty] | ИТОГО с учетом НДС
Составил
[должность,подпись(инициалы,фамилия)]
Проверил
[должность,подпись(инициалы,фамилия)]

## 03.ЭО
Smeta.RU (495) 974-1589 ТСН-2001 (МГЭ)
Форма № 1б
| "СОГЛАСОВАНО" |  |  |  |  | "УТВЕРЖДАЮ"
| ______________________ |  |  |  |  | ______________________
| "_____"________________ 2016 г. |  |  |  |  | "_____"________________ 2016 г.
Капитальный ремонт здания Городской ветеринарной лаборатории по адресу:
(наименование стройки)
ЛОКАЛЬНАЯ СМЕТА № 16-11-03
(локальный сметный расчет)
Электрическое освещение
(наименование работ и затрат, наименование объекта)
Основание: чертежи № 42.0916-ЭО
[8 empty] | В базисном уровне цен | В текущем уровне цен
[5 empty] | Сметная стоимость |  |  | 611.304 | 2915.1098 | тыс.руб
[5 empty] | Строительные работы |  |  | 3.7026 | 59.4136 | тыс.руб
[5 empty] | Работы по монтажу оборудования |  |  | 598.0546 | 2776.2645 | тыс.руб
[5 empty] | Оборудование |  |  | 9.5409 | 79.38 | тыс.руб
[5 empty] | Прочие работы и затраты |  |  | 0.00591 | 0.05174 | тыс.руб
[5 empty] | Средства на оплату труда |  |  | 27.6959 | 483.5705 | тыс.руб
[5 empty] | Затраты труда |  |  | 2173.7773 |  | чел.-ч.
Составлен(а) в уровне текущих (прогнозных) цен ТСН-2001 ремонт октябрь 2016 года
№ п/п | Шифр расценки и коды ресурсов | Наименование работ и затрат | Ед. изм. | Кол-во единиц | Цена на ед. изм., руб. | Попра-вочные коэффи- циенты | Коэффи-циенты зимних удорожа-ний | Всего затрат в базисном уровне цен, руб. | Коэффици-енты (индексы) пересчета, нормы НР и СП | ВСЕГО затрат в текущем уровне цен, руб.
1 | 2 | 3 | 4 | 5 | 6 | 7 | 8 | 9 | 10 | 11
Раздел: Комплектные устройства для распределения энергии напряжением до 1000В.
1 | 4.8-251-9 | Щитки осветительные, устанавливаемые на стене распорными дюбелями, масса щитка до 6 кг | 1 ШТ. | 14
|  | ЗП |  |  | 37.7 |  | 1.047 | 552.61 | 17.46 | 9648.51
|  | ЭМ |  |  | 1.46 |  | 1.047 | 21.4 | 7.73 | 165.43
|  | в т.ч. ЗПМ |  |  | 0.22 |  | 1.047 | 3.22 | 17.46 | 56.3
|  | МР |  |  | 33.04 |  | 1 | 462.56 | 4.73 | 2187.91
1,1 | 1.21-4-76 | Щитки осветительные групповые, тип ЩО-31-21 (ЩО7,9, ЩАО1..3,7) | шт. | 14 | 681.49 |  | 1 | 9540.86 | 8.32 | 79379.96
1,2 | 1.1-1-2636 | Знаки безопасности и эвакуационные указатели из пластика с фотолюминесцентным покрытием на основании из тонколистовой оцинкованной стали, размер 200х200 мм | шт. | 14 | 139.26 |  | 1 | 1949.64 | 0.99 | 1930.14
|  | НР от ЗП | % | 114 |  |  |  | 629.98 | 81 | 7815.29
|  | СП от ЗП | % | 67 |  |  |  | 370.25 | 44 | 4245.34
|  | НР и СП от ЗПМ | % | 175 |  |  |  | 5.64 | 166 | 93.46
|  | ЗТР | чел-ч | 2.9 |  |  | 1.047 | 42.5082
|  | Всего по позиции: |  |  |  |  | 13532.94 |  | 105466.04
Итого по разделу: Комплектные устройства для распределения энергии напряжением до 1000В. | [6 empty] | 13532.94 |  | 105466.04
Итого по ТСН-2001.16 | [6 empty] | 0 |  | 0
Раздел: Электроустановочные изделия
2 | 4.8-243-1 | Выключатель одноклавишный неутопленного типа при открытой проводке | 100 шт. | 0.05
Объем: 0,05=5/100
|  | ЗП |  |  | 443.3 |  | 1.047 | 23.21 | 17.46 | 405.19
|  | ЭМ |  |  | 15.57 |  | 1.047 | 0.82 | 6.85 | 5.58
|  | в т.ч. ЗПМ |  |  | 1.14 |  | 1.047 | 0.06 | 17.46 | 1.04
|  | МР |  |  | 26.25 |  | 1 | 1.31 | 4.73 | 6.21
2,1 | 1.21-5-1058 | Выключатели, напряжение 250 В, сила тока 10 А, открытой установки, одноклавишные | шт. | 5 | 16.72 |  | 1 | 83.6 | 4.52 | 377.87
|  | НР от ЗП | % | 114 |  |  |  | 26.46 | 81 | 328.2
|  | СП от ЗП | % | 67 |  |  |  | 15.55 | 44 | 178.28
|  | НР и СП от ЗПМ | % | 175 |  |  |  | 0.11 | 166 | 1.73
|  | ЗТР | чел-ч | 34.1 |  |  | 1.047 | 1.7851
|  | Всего по позиции: |  |  |  |  | 151.06 |  | 1303.06
3 | 4.8-243-2 | Выключатель одноклавишный утопленного типа при скрытой проводке | 100 шт. | 2.07
Объем: 2,07=207/100
|  | ЗП |  |  | 390 |  | 1.047 | 845.24 | 17.46 | 14757.94
|  | ЭМ |  |  | 2.71 |  | 1.047 | 5.87 | 8.67 | 50.92
|  | в т.ч. ЗПМ |  |  | 0.63 |  | 1.047 | 1.37 | 17.46 | 23.84
|  | МР |  |  | 7.56 |  | 1 | 15.65 | 4.73 | 74.02
3,1 | 1.21-5-90 | Выключатели для внутренних электропроводок при напряжении 250 В и силе тока 6 А, одноклавишный, скрытой проводки | шт. | 207 | 11.51 |  | 1 | 2382.57 | 3.05 | 7266.84
|  | НР от ЗП | % | 114 |  |  |  | 963.57 | 81 | 11953.93
|  | СП от ЗП | % | 67 |  |  |  | 566.31 | 44 | 6493.49
|  | НР и СП от ЗПМ | % | 175 |  |  |  | 2.4 | 166 | 39.57
|  | ЗТР | чел-ч | 30 |  |  | 1.047 | 65.0187
|  | Всего по позиции: |  |  |  |  | 4781.61 |  | 40636.71
4 | 4.8-243-5 | Выключатель двухклавишный утопленного типа при скрытой проводке | 100 шт. | 0.05
Объем: 0,05=5/100
|  | ЗП |  |  | 391.43 |  | 1.047 | 20.49 | 17.46 | 357.78
|  | ЭМ |  |  | 2.71 |  | 1.047 | 0.14 | 8.67 | 1.23
|  | в т.ч. ЗПМ |  |  | 0.63 |  | 1.047 | 0.03 | 17.46 | 0.58
|  | МР |  |  | 7.56 |  | 1 | 0.38 | 4.73 | 1.79
4,1 | 1.21-5-92 | Выключатели для внутренних электропроводок при напряжении 250 В и силе тока 6 А, двухклавишный скрытой проводки | шт. | 5 | 13.78 |  | 1 | 68.9 | 2.94 | 202.57
|  | НР от ЗП | % | 114 |  |  |  | 23.36 | 81 | 289.8
|  | СП от ЗП | % | 67 |  |  |  | 13.73 | 44 | 157.42
|  | НР и СП от ЗПМ | % | 175 |  |  |  | 0.05 | 166 | 0.96
|  | ЗТР | чел-ч | 30.11 |  |  | 1.047 | 1.5763
|  | Всего по позиции: |  |  |  |  | 127.05 |  | 1011.55
5 | 4.8-243-7 | Переключатель утопленного типа при скрытой проводке | 100 шт. | 0.52
Объем: 0,52=52/100
|  | ЗП |  |  | 392.21 |  | 1.047 | 213.53 | 17.46 | 3728.32
|  | ЭМ |  |  | 2.71 |  | 1.047 | 1.48 | 8.67 | 12.79
|  | в т.ч. ЗПМ |  |  | 0.63 |  | 1.047 | 0.34 | 17.46 | 5.99
|  | МР |  |  | 7.56 |  | 1 | 3.93 | 4.73 | 18.59
5,1 | 1.21-5-92 | Переключатели для внутренних электропроводок при напряжении 250 В и силе тока 6 А, на два направления скрытой проводки | шт. | 52 | 13.78 |  | 1 | 716.56 | 2.94 | 2106.69
|  | НР от ЗП | % | 114 |  |  |  | 243.42 | 81 | 3019.94
|  | СП от ЗП | % | 67 |  |  |  | 143.07 | 44 | 1640.46
|  | НР и СП от ЗПМ | % | 175 |  |  |  | 0.6 | 166 | 9.94
|  | ЗТР | чел-ч | 30.17 |  |  | 1.047 | 16.4258
|  | Всего по позиции: |  |  |  |  | 1322.59 |  | 10536.73
Итого по разделу: Электроустановочные изделия | [6 empty] | 6382.31 |  | 53488.05
Итого по ТСН-2001.16 | [6 empty] | 0 |  | 0
Раздел: Светотехническое оборудование
6 | 4.8-245-10 | Светильники для ламп накаливания, световые настенные указатели | 100 шт. | 0.25
Объем: 0,25=25/100
|  | ЗП |  |  | 1100.71 |  | 1.047 | 288.11 | 17.46 | 5030.42
|  | ЭМ |  |  | 139.31 |  | 1.047 | 36.46 | 7.86 | 286.61
|  | в т.ч. ЗПМ |  |  | 22.46 |  | 1.047 | 5.88 | 17.46 | 102.65
|  | МР |  |  | 116.9 |  | 1 | 29.23 | 4.73 | 138.23
6,1 | 1.22-4-22 | Светильники (световые указатели) светодиодные, в комплекте с аккумуляторными батареями, настенно-потолочные, степень защиты IP65 | шт. | 25 | 1247.97 |  | 1 | 31199.25 | 2.71 | 84549.97
6,2 | 1.1-1-2997 | Знаки безопасности и эвакуационные указатели из пленки самоклеящейся к светильникам, тип НПУ-1510 | шт. | 25 | 8.77 |  | 1 | 219.25 | 18.61 | 4080.24
|  | НР от ЗП | % | 114 |  |  |  | 328.45 | 81 | 4074.64
|  | СП от ЗП | % | 67 |  |  |  | 193.03 | 44 | 2213.38
|  | НР и СП от ЗПМ | % | 175 |  |  |  | 10.29 | 166 | 170.4
|  | ЗТР | чел-ч | 84.67 |  |  | 1.047 | 22.1624
|  | Всего по позиции: |  |  |  |  | 32304.07 |  | 100543.89
7 | 4.8-246-1 | Светильники с люминесцентными лампами, светильник отдельно устанавливаемый на штырях с количеством ламп в светильнике 1 | 100 шт. | 4.45
Объем: 4,45=445/100
|  | ЗП |  |  | 1651 |  | 1.047 | 7692.26 | 17.46 | 134306.8
|  | ЭМ |  |  | 120.22 |  | 1.047 | 560.12 | 8.67 | 4856.27
|  | в т.ч. ЗПМ |  |  | 27.92 |  | 1.047 | 130.08 | 17.46 | 2271.26
|  | МР |  |  | 295.4 |  | 1 | 1314.53 | 4.73 | 6217.73
7,1 | 1.22-8-6 | Светильники светодиодные «Айсберг» SVT-P-M-18 2х18-M IP65 | шт. | 50 | 655.04 |  | 1 | 32752 | 2.83 | 92688.16
7,2 | 1.22-8-4 | Светильники светодиодные, настенно-потолочные «Diodex” с IP54 | шт. | 50 | 227.7 |  | 1 | 11385 | 3.8 | 43263
7,3 | 1.22-8-5 | Светильники светодиодные, «Effest» IP54 | шт. | 345 | 325.19 |  | 1 | 112190.55 | 3.41 | 382569.78
|  | НР от ЗП | % | 114 |  |  |  | 8769.18 | 81 | 108788.51
|  | СП от ЗП | % | 67 |  |  |  | 5153.81 | 44 | 59094.99
|  | НР и СП от ЗПМ | % | 175 |  |  |  | 227.64 | 166 | 3770.29
|  | ЗТР | чел-ч | 127 |  |  | 1.047 | 591.712
|  | Всего по позиции: |  |  |  |  | 180045.09 |  | 835555.53
8 | 4.8-246-14 | Светильники с люминесцентными лампами, светильник в подвесных потолках, устанавливаемый на профиле, с количеством ламп до 4 | 100 шт. | 2.08
Объем: 2,08=208/100
|  | ЗП |  |  | 3018.21 |  | 1.047 | 6572.94 | 17.46 | 114763.48
|  | ЭМ |  |  | 123.93 |  | 1.047 | 269.89 | 8.5 | 2294.06
|  | в т.ч. ЗПМ |  |  | 26.99 |  | 1.047 | 58.78 | 17.46 | 1026.26
|  | МР |  |  | 2654.26 |  | 1 | 5520.86 | 4.73 | 26113.67
8,1 | 1.22-8-9 | Светильники светодиодные встраиваемые, степень защиты IP50, с блоком питания и ЭПРА, марка ДВО01-40-003 УХЛ4 | шт. | 208 | 816.09 |  | 1 | 169746.72 | 2.13 | 361560.51
|  | НР от ЗП | % | 114 |  |  |  | 7493.15 | 81 | 92958.42
|  | СП от ЗП | % | 67 |  |  |  | 4403.87 | 44 | 50495.93
|  | НР и СП от ЗПМ | % | 175 |  |  |  | 102.87 | 166 | 1703.59
|  | ЗТР | чел-ч | 232.17 |  |  | 1.047 | 505.6105
|  | Всего по позиции: |  |  |  |  | 194110.3 |  | 649889.66
9 | 4.34-14-5 | Аппараты и приборы для свето- и теплолечения, облучатель ультрафиолетовый коротковолновый одиночных и групповых облучений | 1 ШТ. | 1
|  | ЗП |  |  | 119.58 |  | 1.067 | 127.59 | 17.46 | 2227.75
|  | МР |  |  | 0.71 |  | 1.028 | 0.73 | 4.73 | 3.45
9,1 | 1.22-8-2 | Светильники светодиодные, настенно-потолочные, с оптико-акустическим датчиком и блоком питания, напряжение 220 В, мощность 12 Вт, степень защиты IP43, марка ДБО 64-6х2-004 | шт. | 1 | 716.12 |  | 1.028 | 736.17 | 2.39 | 1759.45
|  | НР от ЗП | % | 67 |  |  |  | 85.49 | 72 | 1603.98
|  | СП от ЗП | % | 67 |  |  |  | 85.49 | 44 | 980.21
|  | ЗТР | чел-ч | 10.3 |  |  | 1.067 | 10.9901
|  | Всего по позиции: |  |  |  |  | 1035.47 |  | 6574.84
10 | 4.34-16-1 | Бактерицидные облучатели, облучатель бактерицидный настенный | 1 ШТ. | 35
|  | ЗП |  |  | 122.57 |  | 1.067 | 4577.38 | 17.46 | 79921
|  | МР |  |  | 0.21 |  | 1.028 | 7.56 | 4.71 | 35.59
10,1 | 1.22-1-75 | Облучатели бактерицидные, настенные для дезинфекции воздуха помещений больниц, клиник (в комплекте с лампой), марка ОБН-150 | шт. | 35 | 739.83 |  | 1.028 | 26619.08 | 2.08 | 55367.69
|  | НР от ЗП | % | 67 |  |  |  | 3066.84 | 72 | 57543.12
|  | СП от ЗП | % | 67 |  |  |  | 3066.84 | 44 | 35165.24
|  | ЗТР | чел-ч | 10.3 |  |  | 1.067 | 384.6535
|  | Всего по позиции: |  |  |  |  | 37337.7 |  | 228032.64
Итого по разделу: Светотехническое оборудование | [6 empty] | 444832.63 |  | 1820596.56
Итого по ТСН-2001.16 | [6 empty] | 0 |  | 0
Раздел: Прокладка кабеля
11 | 4.8-158-1 | Лотки металлические штампованные по установленным конструкциям, ширина лотков до 200 мм (2,5м*150шт.*2,43кг+2,5м*150шт.*1,7кг=911,25кг+637,5=1548,75кг) | 1 Т | 0.4638
|  | ЗП |  |  | 723.77 |  | 1.047 | 351.46 | 17.46 | 6136.52
|  | ЭМ |  |  | 611.48 |  | 1.047 | 296.93 | 7.1 | 2108.23
|  | в т.ч. ЗПМ |  |  | 58.4 |  | 1.047 | 28.36 | 17.46 | 495.15
|  | МР |  |  | 97.3 |  | 1 | 45.13 | 4.73 | 213.45
11,1 | 1.21-5-219 | Лотки стальные для прокладки проводов и кабелей, тип НЛ20-П1,87 УЗ, размеры 2000х200х70 мм | шт. | 60 | 171.73 |  | 1 | 10303.8 | 1.81 | 18649.88
11,2 | 1.21-5-143 | Стойки кабельные стальные, тип К1151УЗ | 1000 шт. | 0.12 | 14707.1 |  | 1 | 1764.85 | 3.4 | 6000.5
11,3 | 1.21-5-139 | Полки кабельные стальные, тип К1161УЗ | 1000 шт. | 0.12 | 14436.05 |  | 1 | 1732.33 | 1.34 | 2321.32
|  | НР от ЗП | % | 114 |  |  |  | 400.66 | 81 | 4970.58
|  | СП от ЗП | % | 67 |  |  |  | 235.48 | 44 | 2700.07
|  | НР и СП от ЗПМ | % | 175 |  |  |  | 49.63 | 166 | 821.95
|  | ЗТР | чел-ч | 58.7 |  |  | 1.047 | 28.5046
|  | Всего по позиции: |  |  |  |  | 15180.27 |  | 43922.5
12 | 4.8-288-2 | Трубы гофрированные поливинилхлоридные наружным диаметром 20 мм открыто по стенам и потолкам с установкой соединительных коробок | 100 м | 5.25
Объем: 5,25=525/100
|  | ЗП |  |  | 192.26 |  | 1.047 | 1056.81 | 17.46 | 18451.82
|  | ЭМ |  |  | 32.87 |  | 1.047 | 180.68 | 8 | 1445.43
|  | в т.ч. ЗПМ |  |  | 5.71 |  | 1.047 | 31.39 | 17.46 | 548.01
|  | МР |  |  | 314.29 |  | 1 | 1650.02 | 4.73 | 7804.61
12,1 | 1.12-5-372 | Трубы электротехнические гофрированные, поливинилхлоридные, негорючие, с зондом, наружный диаметр 20 мм | м | 5355 | 3.45 |  | 1 | 18474.75 | 6.12 | 113065.47
12,2 | 1.21-5-701 | Коробки для протяжки и ответвления кабелей и проводов силовых и осветительных сетей, прокладываемых в винипластовых трубах, на 4 ответвления, тип КР4СК-65УХЛ3 (У-273), размеры 146х146х91мм | шт. | 300 | 26.36 |  | 1 | 7908 | 2.53 | 20007.24
12,3 | 1.21-5-1136 | Держатели пластиковые с защелкой для крепления труб, рукавов и гибких вводов диаметром 20 мм | 100 шт. | 5.25 | 146.89 |  | 1 | 771.17 | 1.41 | 1087.35
|  | НР от ЗП | % | 114 |  |  |  | 1204.76 | 81 | 14945.97
|  | СП от ЗП | % | 67 |  |  |  | 708.06 | 44 | 8118.8
|  | НР и СП от ЗПМ | % | 175 |  |  |  | 54.93 | 166 | 909.7
|  | ЗТР | чел-ч | 15 |  |  | 1.047 | 82.4513
|  | Всего по позиции: |  |  |  |  | 32009.18 |  | 185836.39
13 | 4.8-170-1 | Трубы стальные по установленным конструкциям, трубы по стенам с креплением скобами, диаметр до 25 мм | 100 м | 0.4
Объем: 0,4=40/100
|  | ЗП |  |  | 330.44 |  | 1.047 | 138.39 | 17.46 | 2416.26
|  | ЭМ |  |  | 284.88 |  | 1.047 | 119.31 | 6.96 | 830.38
|  | в т.ч. ЗПМ |  |  | 23.75 |  | 1.047 | 9.95 | 17.46 | 173.67
|  | МР |  |  | 119 |  | 1 | 47.6 | 4.73 | 225.15
13,1 | 1.12-6-6 | Трубы стальные электросварные прямошовные, ГОСТ 10705-80, ГОСТ 10704-91, наружный диаметр 25 мм, толщина стенки 2 мм | м | 40 | 14.98 |  | 1 | 599.2 | 2.29 | 1372.17
|  | НР от ЗП | % | 114 |  |  |  | 157.76 | 81 | 1957.17
|  | СП от ЗП | % | 67 |  |  |  | 92.72 | 44 | 1063.15
|  | НР и СП от ЗПМ | % | 175 |  |  |  | 17.41 | 166 | 288.29
|  | ЗТР | чел-ч | 26.8 |  |  | 1.047 | 11.2238
|  | Всего по позиции: |  |  |  |  | 1172.39 |  | 8152.57
14 | 4.8-160-1 | Профиль перфорированный монтажный длиной 2 м | 100 шт. | 0.3
Объем: 0,3=30/100
|  | ЗП |  |  | 114.3 |  | 1.047 | 35.9 | 17.46 | 626.84
|  | ЭМ |  |  | 483.15 |  | 1.047 | 151.76 | 8.07 | 1224.68
|  | в т.ч. ЗПМ |  |  | 86.8 |  | 1.047 | 27.26 | 17.46 | 476.03
|  | МР |  |  | 826 |  | 1 | 247.8 | 4.73 | 1172.09
14,1 | 1.7-11-28 | Профили стальные П-образные, окрашенные, сечение 60х27х0,7 мм | м | 60 | 34.89 |  | 1 | 2093.4 | 2.33 | 4877.62
|  | НР от ЗП | % | 114 |  |  |  | 40.93 | 81 | 507.74
|  | СП от ЗП | % | 67 |  |  |  | 24.05 | 44 | 275.81
|  | НР и СП от ЗПМ | % | 175 |  |  |  | 47.71 | 166 | 790.21
|  | ЗТР | чел-ч | 9.27 |  |  | 1.047 | 2.9117
|  | Всего по позиции: |  |  |  |  | 2641.55 |  | 9474.99
15 | 4.8-159-5 | Короба металлические, короба по стенам и потолкам, длина 2 м | 100 м | 5
Объем: 5=500/100
|  | ЗП |  |  | 406.89 |  | 1.047 | 2130.07 | 17.46 | 37191.01
|  | ЭМ |  |  | 99.05 |  | 1.047 | 518.53 | 8.67 | 4495.63
|  | в т.ч. ЗПМ |  |  | 23 |  | 1.047 | 120.41 | 17.46 | 2102.27
|  | МР |  |  | 39.2 |  | 1 | 196 | 4.73 | 927.08
15,1 | 1.1-1-1965 | Короба электротехнические для прокладки проводов, размер 32х16 мм | м | 500 | 15.62 |  | 1 | 7810 | 1.61 | 12574.1
|  | НР от ЗП | % | 114 |  |  |  | 2428.28 | 81 | 30124.72
|  | СП от ЗП | % | 67 |  |  |  | 1427.15 | 44 | 16364.04
|  | НР и СП от ЗПМ | % | 175 |  |  |  | 210.72 | 166 | 3489.77
|  | ЗТР | чел-ч | 33 |  |  | 1.047 | 172.755
|  | Всего по позиции: |  |  |  |  | 14720.75 |  | 105166.35
16 | 4.8-80-1 | Кабели до 35 кВ в проложенных трубах, блоках и коробах, кабель, масса 1 м, до 1 кг | 100 М КАБЕЛЯ | 5.25
Объем: 5,25=525/100
|  | ЗП |  |  | 131.93 |  | 1.067 | 739.04 | 17.46 | 12903.62
|  | ЭМ |  |  | 31.63 |  | 1.067 | 177.18 | 8.58 | 1520.23
|  | в т.ч. ЗПМ |  |  | 7.11 |  | 1.067 | 39.83 | 17.46 | 695.4
|  | МР |  |  | 35.14 |  | 1.081 | 199.43 | 4.73 | 943.3
16,1 | 1.23-8-415 | Кабели силовые с медными жилами, с изоляцией и оболочкой из поливинилхлоридных композиций пониженной пожароопасности, с низким дымо - и газовыделением, марка ВВГнг-LS, напряжение 1000 В, число жил и сечение 3х1,5 мм2 | км | 3.264 | 7649.72 |  | 1.081 | 26991.15 | 7.51 | 202703.53
16,2 | 1.23-8-430 | Кабели силовые с медными жилами, с изоляцией и оболочкой из поливинилхлоридных композиций пониженной пожароопасности, с низким дымо - и газовыделением, марка ВВГнг-LS, напряжение 1000 В, число жил и сечение 4х1,5 мм2 | км | 0.459 | 9660.91 |  | 1.081 | 4793.54 | 6.77 | 32452.27
16,3 | 1.23-8-447 | Кабели силовые с медными жилами, с изоляцией и оболочкой из поливинилхлоридных композиций пониженной пожароопасности, с низким дымо - и газовыделением, марка ВВГнг-LS, напряжение 1000 В, число жил и сечение 5х4 мм2 | км | 0.459 | 25671.41 |  | 1.081 | 12737.61 | 5.9 | 75151.93
16,4 | 1.23-8-625 | Кабели силовые с медными жилами огнестойкие, с изоляцией и оболочкой из поливинилхлоридных композиций пониженной пожароопасности, с низким дымо- и газовыделением, напряжение 1000 В, марка ВВГнг-FRLS, число жил и сечение 3х1,5 мм2 | км | 0.51 | 16446.9 |  | 1.081 | 9067.34 | 6.92 | 62746
16,5 | 1.23-8-640 | Кабели силовые с медными жилами огнестойкие, с изоляцией и оболочкой из поливинилхлоридных композиций пониженной пожароопасности, с низким дымо- и газовыделением, напряжение 1000 В, марка ВВГнг-FRLS, число жил и сечение 4х1,5 мм2 | км | 0.408 | 21447.22 |  | 1.081 | 9459.25 | 5.6 | 52971.82
16,6 | 1.23-8-656 | Кабели силовые с медными жилами огнестойкие, с изоляцией и оболочкой из поливинилхлоридных композиций пониженной пожароопасности, с низким дымо- и газовыделением, напряжение 1000 В, марка ВВГнг-FRLS, число жил и сечение 5х2,5 мм2 | км | 0.255 | 37744.77 |  | 1.081 | 10404.53 | 4.98 | 51814.58
|  | НР от ЗП | % | 114 |  |  |  | 842.51 | 81 | 10451.93
|  | СП от ЗП | % | 67 |  |  |  | 495.16 | 44 | 5677.59
|  | НР и СП от ЗПМ | % | 175 |  |  |  | 69.7 | 166 | 1154.36
|  | ЗТР | чел-ч | 10.7 |  |  | 1.067 | 59.9387
|  | Всего по позиции: |  |  |  |  | 75976.44 |  | 510491.16
Итого по разделу: Прокладка кабеля | [6 empty] | 141700.58 |  | 863043.96
Итого по ТСН-2001.16 | [6 empty] | 0 |  | 0
Раздел: Заземление
17 | 4.8-187-7 | Проводник заземляющий открыто по строительным основаниям из полосовой стали, сечением 160 мм2 | 100 м | 0.1
Объем: 0,1=10/100
|  | ЗП |  |  | 228.1 |  | 1.067 | 24.34 | 17.46 | 424.95
|  | ЭМ |  |  | 145.33 |  | 1.067 | 15.51 | 6.98 | 108.24
|  | в т.ч. ЗПМ |  |  | 12.29 |  | 1.067 | 1.31 | 17.46 | 22.9
|  | МР |  |  | 422.8 |  | 1.081 | 45.7 | 4.73 | 216.18
17,1 | 1.1-1-1090 | Сталь полосовая, марка Ст0, углеродистая кипящая | т | 0.013 | 6500.22 |  | 1.081 | 91.35 | 4.4 | 401.93
|  | НР от ЗП | % | 114 |  |  |  | 27.75 | 81 | 344.21
|  | СП от ЗП | % | 67 |  |  |  | 16.31 | 44 | 186.98
|  | НР и СП от ЗПМ | % | 175 |  |  |  | 2.29 | 166 | 38.01
|  | ЗТР | чел-ч | 18.5 |  |  | 1.067 | 1.974
|  | Всего по позиции: |  |  |  |  | 223.25 |  | 1720.5
18 | 4.8-187-10 | Проводник заземляющий из медного изолированного провода сечением 25 мм2 открыто по строительным основаниям | 100 м | 0.2
Объем: 0,2=20/100
|  | ЗП |  |  | 495.67 |  | 1.067 | 105.78 | 17.46 | 1846.85
|  | ЭМ |  |  | 28.5 |  | 1.067 | 6.08 | 6.69 | 40.69
|  | в т.ч. ЗПМ |  |  | 1.69 |  | 1.067 | 0.36 | 17.46 | 6.3
|  | МР |  |  | 68.81 |  | 1.081 | 14.88 | 4.73 | 70.37
18,1 | 1.23-13-67 | Провода силовые с медными жилами в поливинилхлоридной изоляции, марка ПВ1, номинальное напряжение до 450 В, число жил и сечение 1х6 мм2 | км | 0.0204 | 5933.24 |  | 1.081 | 130.84 | 3.51 | 459.26
|  | НР от ЗП | % | 114 |  |  |  | 120.59 | 81 | 1495.95
|  | СП от ЗП | % | 67 |  |  |  | 70.87 | 44 | 812.61
|  | НР и СП от ЗПМ | % | 175 |  |  |  | 0.63 | 166 | 10.46
|  | ЗТР | чел-ч | 40.2 |  |  | 1.067 | 8.5787
|  | Всего по позиции: |  |  |  |  | 449.67 |  | 4736.19
Итого по разделу: Заземление | [6 empty] | 672.92 |  | 6456.69
Итого по ТСН-2001.16 | [6 empty] | 0 |  | 0
Раздел: Демонтажные работы
19 | 4.8-251-9 | Демонтаж: Щитки осветительные, устанавливаемые на стене распорными дюбелями, масса щитка до 6 кг | 1 ШТ. | 14
|  | ЗП |  |  | 37.7 | )*0,3 | 1.047 | 165.78 | 17.46 | 2894.55
|  | ЭМ |  |  | 1.46 | )*0,3 | 1.047 | 6.48 | 7.73 | 50.65
|  | в т.ч. ЗПМ |  |  | 0.22 | )*0,3 | 1.047 | 1.03 | 17.46 | 17.92
|  | НР от ЗП | % | 114 |  |  |  | 188.99 | 81 | 2344.59
|  | СП от ЗП | % | 67 |  |  |  | 111.07 | 44 | 1273.6
|  | НР и СП от ЗПМ | % | 175 |  |  |  | 1.8 | 166 | 29.75
|  | ЗТР | чел-ч | 2.9 |  | )*0,3 | 1.047 | 12.7525
|  | Всего по позиции: |  |  |  |  | 474.12 |  | 6593.14
20 | 6.67-7-1 | Демонтаж осветительных приборов, выключатели, розетки | 100 шт. | 2.69
Объем: 2,69=269/100
|  | ЗП |  |  | 59.68 |  | 1.047 | 168.08 | 17.46 | 2934.76
|  | НР от ЗП | % | 80 |  |  |  | 134.46 | 72 | 2113.03
|  | СП от ЗП | % | 55 |  |  |  | 92.44 | 44 | 1291.29
|  | ЗТР | чел-ч | 5.84 |  |  | 1.047 | 16.448
|  | Всего по позиции: |  |  |  |  | 394.98 |  | 6339.08
21 | 6.67-7-5 | Демонтаж осветительных приборов, светильник для люминесцентных ламп | 100 шт. | 7.13
Объем: 7,13=713/100
|  | ЗП |  |  | 188.2 |  | 1.047 | 1404.93 | 17.46 | 24530.14
|  | НР от ЗП | % | 80 |  |  |  | 1123.94 | 72 | 17661.7
|  | СП от ЗП | % | 55 |  |  |  | 772.71 | 44 | 10793.26
|  | ЗТР | чел-ч | 17.89 |  |  | 1.047 | 133.5508
|  | Всего по позиции: |  |  |  |  | 3301.58 |  | 52985.1
Итого по разделу: Демонтажные работы | [6 empty] | 4170.68 |  | 65917.32
Итого по ТСН-2001.16 | [6 empty] | 0 |  | 0
Раздел: Вывоз мусора
22 | 6.69-19-1 | Погрузка и выгрузка вручную строительного мусора на транспортные средства | 1 Т | 0.23
|  | ЗП |  |  | 9.62 |  | 1.047 | 2.32 | 17.46 | 40.45
|  | НР от ЗП | % | 91 |  |  |  | 2.11 | 77 | 31.15
|  | СП от ЗП | % | 70 |  |  |  | 1.62 | 44 | 17.8
|  | ЗТР | чел-ч | 1.02 |  |  | 1.047 | 0.24563
|  | Всего по позиции: |  |  |  |  | 6.05 |  | 89.4
23 | 15.1-20-10 | Перевозка строительного мусора на расстояние 20 км автосамосвалами грузоподъемностью до 10 т | 1 Т | 0.23
|  | ЭМ |  |  | 25.68 |  | 1 | 5.91 | 8.76 | 51.74
|  | Всего по позиции: |  |  |  |  | 5.91 |  | 51.74
Итого по разделу: Вывоз мусора | [6 empty] | 11.96 |  | 141.14
Итого по ТСН-2001.16 | [6 empty] | 0 |  | 0
Итого по локальной смете: Электрическое освещение | [6 empty] | 611304.02 |  | 2915109.76
Итого по ТСН-2001.16 | [6 empty] | 0 |  | 0
|  | Стоимость оборудования | [6 empty] | 79379.96
|  | Строительные работы с НР и СП | [6 empty] | 59413.58
|  | Монтажные работы с НР и СП | [6 empty] | 2 776 264,48
|  | Прочие работы с НР и СП | [6 empty] | 51.74
|  | Всего с НР и СП | [6 empty] | 2 915 109,76
|  | Итого СМР | [6 empty] | 2835678.06
|  | Временные здания и сооружения 1% от СМР | [6 empty] | 28356.78
|  | Всего с ВЗИС | [6 empty] | 2864034.84
|  | Стоимость оборудования | [6 empty] | 79379.96
|  | Прочие работы | [6 empty] | 51.74
|  | ВСЕГО | [6 empty] | 2943466.54
|  | НДС 18% | [6 empty] | 830185.81
|  | ИТОГО с учетом НДС | [6 empty] | 5442329.22
Составил
(должность, подпись, инициалы, фамилия)
Проверил
(должность, подпись, инициалы, фамилия)

## 04.ЭМ
Smeta.RU (495) 974-1589 ТСН-2001 (МГЭ)
Форма № 1б
| "СОГЛАСОВАНО" |  |  |  |  | "УТВЕРЖДАЮ"
| ______________________ |  |  |  |  | ______________________
| "_____"________________ 2016 г. |  |  |  |  | "_____"________________ 2016 г.
Капитальный ремонт здания Городской ветеринарной лаборатории по адресу:
(наименование стройки)
ЛОКАЛЬНАЯ СМЕТА № 16-11-04 | [23 empty] | ЛОКАЛЬНАЯ СМЕТА № 16-11-03/2
(локальный сметный расчет)
Электрооборудование | [23 empty] | 04. Электрооборудование
(наименование работ и затрат, наименование объекта)
Основание: чертежи № 42.0916-ЭС | [23 empty] | Основание: чертежи № 42.0916-ЭС
[8 empty] | базовая цена | текущая цена
[5 empty] | Сметная стоимость |  |  | 1349.9814 | 9002.8374 | тыс.руб
[5 empty] | Строительные работы |  |  | 0.06264 | 0.31204 | тыс.руб
[5 empty] | Монтажные работы |  |  | 1067.9745 | 7537.6595 | тыс.руб
[5 empty] | Оборудование |  |  | 281.941 | 1464.8366 | тыс.руб
[5 empty] | Прочие работы |  |  | 0.00334 | 0.02924 | тыс.руб
[5 empty] | Средства на оплату труда |  |  | 86.7174 | 1514.0852 | тыс.руб
Составлен(а) в уровне текущих (прогнозных) цен ТСН-2001 ремонт октябрь 2016 года
№№ п/п | Шифр расценки и коды ресурсов | Наименование работ и затрат | Единица измерения | Кол-во единиц | Цена на ед. изм. руб. | Попра-вочные коэфф. | Коэфф. зимних удоро-жаний | ВСЕГО в базисном уровне цен, руб. | Коэфф. пересчета и нормы НР и СП | Всего в текущем уровне цен, руб.
1 | 2 | 3 | 4 | 5 | 6 | 7 | 8 | 9 | 10 | 11
Раздел: Силовое электрооборудование | [23 empty] | Раздел: Силовое электрооборудование
1 | 4.8-64-3 | Конструкции металлические под оборудование, конструкция металлическая | 1 Т | 0.113 | [8 empty] | 91.23 | 1131.82 | 53.62 | 614.82 | 13.77 | 227.97
|  | ЗП |  |  | 676.43 |  | 1.047 | 80.03 | 17.46 | 1397.31 | [8 empty] | 80.03
|  | ЭМ |  |  | 702.69 |  | 1.047 | 83.14 | 7.09 | 589.43
|  | в т.ч. ЗПМ |  |  | 66.48 |  | 1.047 | 7.87 | 17.46 | 137.33 | [8 empty] | 7.87
|  | МР |  |  | 5453 |  | 1 | 616.19 | 4.73 | 2914.57
1,1 | 1.1-1-1117 | Сталь угловая равнополочная общего назначения, марка Ст1сп-Ст6сп, ширина полки 35-70 мм | т | 0.113 | 9869.71 |  | 1.081 | 1205.61 | 3.26 | 3930.3 |  |  | 0 | 0 | 0 | 0 | 0 | 0 |  | 0 | 1205.61 | 0 | 0
|  | НР от ЗП | % | 114 |  |  |  | 91.23 | 81 | 1131.82
|  | СП от ЗП | % | 67 |  |  |  | 53.62 | 44 | 614.82
|  | НР и СП от ЗПМ | % | 175 |  |  |  | 13.77 | 166 | 227.97
|  | ЗТР | чел-ч | 53.6 |  |  | 1.047 | 6.3415
[7 empty] | 2143.59 |  | 10806.22 |  | 2143.59 | 10806.22 | [7 empty] | 0 | 937.98 | 0 | 0
2 | 3.13-11-3 | Окраска металлических огрунтованных поверхностей лаком БТ | 100 м2 | 0.015 | [8 empty] | 0.46 | 6.88 | 0.29 | 3.56 | 0.04 | 0.65
Объем: 0,015=1,5/100
|  | ЗП |  |  | 29.51 |  | 1.047 | 0.46 | 17.46 | 8.09 | [8 empty] | 0.46
|  | ЭМ |  |  | 13.49 |  | 1.047 | 0.21 | 5.33 | 1.13
|  | в т.ч. ЗПМ |  |  | 1.41 |  | 1.047 | 0.02 | 17.46 | 0.39 | [8 empty] | 0.02
|  | МР |  |  | 103.14 |  | 1 | 1.55 | 6.58 | 10.18
2,1 | 1.1-1-491 | Лак битумный, марка БТ-123 | т | 0.005 | 11242.42 |  | 1 | 56.21 | 4.11 | 231.03 |  |  | 0 | 0 | 0 | 0 | 0 | 0 |  | 56.21 | 0 | 0 | 0
|  | НР от ЗП | % | 100 |  |  |  | 0.46 | 85 | 6.88
|  | СП от ЗП | % | 64 |  |  |  | 0.29 | 44 | 3.56
|  | НР и СП от ЗПМ | % | 175 |  |  |  | 0.04 | 166 | 0.65
|  | ЗТР | чел-ч | 2.48 |  |  | 1.047 | 0.038948
[7 empty] | 59.22 |  | 261.52 |  | 59.22 | 261.52 | [7 empty] | 3.01 | 0 | 0 | 0
3 | 4.8-239-7 | Блоки управления и распределительные пункты (шкафы) высотой до 1700 мм, блок управления шкафного исполнения или распределительный пункт (шкаф), устанавливаемый на полу, высота и ширина 1700х1100 мм | 1 ШТ. | 1 | [8 empty] | 63.93 | 793.08 | 37.57 | 430.81 | 17.76 | 294.05
|  | ЗП |  |  | 53.56 |  | 1.047 | 56.08 | 17.46 | 979.11 | [8 empty] | 56.08
|  | ЭМ |  |  | 70.38 |  | 1.047 | 73.69 | 7.59 | 559.29
|  | в т.ч. ЗПМ |  |  | 9.69 |  | 1.047 | 10.15 | 17.46 | 177.14 | [8 empty] | 10.15
|  | МР |  |  | 153.3 |  | 1 | 153.3 | 4.73 | 725.11
3,1 | 1.21-4-114 | Распределительные панели РП-1, РП-3 АВР | шт. | 2 | 3488.4 |  | 1 | 6976.8 | 3.69 | 25744.39 |  |  | 0 | 0 | 0 | 0 | 0 | 0 |  | 0 | 0 | 6976.8 | 0
3,2 | 1.21-4-209 | Распределительная панель РП-2 | панель | 1 | 19889.91 |  | 1 | 19889.91 | 2.4 | 47735.78 |  |  | 0 | 0 | 0 | 0 | 0 | 0 |  | 0 | 0 | 19889.91 | 0
3,3 | 1.21-4-230 | Вводные панели РП-1,2 | шт. | 2 | 8371.19 |  | 1 | 16742.38 | 10.85 | 181654.82 |  |  | 0 | 0 | 0 | 0 | 0 | 0 |  | 0 | 0 | 16742.38 | 0
|  | НР от ЗП | % | 114 |  |  |  | 63.93 | 81 | 793.08
|  | СП от ЗП | % | 67 |  |  |  | 37.57 | 44 | 430.81
|  | НР и СП от ЗПМ | % | 175 |  |  |  | 17.76 | 166 | 294.05
|  | ЗТР | чел-ч | 4.12 |  |  | 1.047 | 4.3136
[7 empty] | 44011.42 |  | 258916.44 |  | 44011.42 | 258916.44 | [7 empty] | 0 | 402.33 | 0 | 0
4 | 4.8-240-4 | Пульты и шкафы управления, шкаф (пульт) управления навесной, высота, ширина, глубина до 600х600х350 мм | 1 ШТ. | 61 | [8 empty] | 1949.81 | 24188.92 | 1145.94 | 13139.66 | 1106.49 | 18325.85
|  | ЗП |  |  | 26.78 |  | 1.047 | 1710.36 | 17.46 | 29862.86 | [8 empty] | 1710.36
|  | ЭМ |  |  | 63.58 |  | 1.047 | 4060.66 | 7.79 | 31632.57
|  | в т.ч. ЗПМ |  |  | 9.9 |  | 1.047 | 632.28 | 17.46 | 11039.67 | [8 empty] | 632.28
|  | МР |  |  | 9.17 |  | 1 | 559.37 | 4.73 | 2645.82
4,1 | 1.21-4-285 | Щиты ЩУКЛ1, ЩВТ3 | шт. | 2 | 1975.28 |  | 1 | 3950.56 | 4.8 | 18962.69 |  |  | 0 | 0 | 0 | 0 | 0 | 0 |  | 0 | 0 | 3950.56 | 0
4,2 | 1.21-4-242 | Щиты ЩС9,12,17,26,35, ЩК2,3,7,8,9, ЩУВ1 | шт. | 11 | 7055.79 |  | 1 | 77613.69 | 2.34 | 181616.03 |  |  | 0 | 0 | 0 | 0 | 0 | 0 |  | 0 | 0 | 77613.69 | 0
4,3 | 1.21-4-266 | Щиты ЩК1, ЩУВ2,3,4,5,6,7,8,9 | шт. | 9 | 6574.4 |  | 1 | 59169.6 | 2.05 | 121297.68 |  |  | 0 | 0 | 0 | 0 | 0 | 0 |  | 0 | 0 | 59169.6 | 0
4,4 | 1.21-4-62 | Щиты ЩС1-8,10,11,13-16,19-25,27-34,36-39, ЩСерв., ЩК4-6, ЩН | шт. | 38 | 2441.88 |  | 1 | 92791.44 | 9.31 | 863888.31 |  |  | 0 | 0 | 0 | 0 | 0 | 0 |  | 0 | 0 | 92791.44 | 0
4,5 | 1.21-4-33 | Щит ЩС18 | шт. | 1 | 4806.6 |  | 1 | 4806.6 | 4.98 | 23936.87 |  |  | 0 | 0 | 0 | 0 | 0 | 0 |  | 0 | 0 | 4806.6 | 0
|  | НР от ЗП | % | 114 |  |  |  | 1949.81 | 81 | 24188.92
|  | СП от ЗП | % | 67 |  |  |  | 1145.94 | 44 | 13139.66
|  | НР и СП от ЗПМ | % | 175 |  |  |  | 1106.49 | 166 | 18325.85
|  | ЗТР | чел-ч | 2.06 |  |  | 1.047 | 131.566
[7 empty] | 248864.52 |  | 1329497.26 |  | 248864.52 | 1329497.26 | [7 empty] | 0 | 10532.63 | 0 | 0
Итого по разделу: Силовое электрооборудование | [6 empty] | 295078.75 |  | 1599481.44 | [15 empty] | Итого по разделу: Силовое электрооборудование
Раздел: Аппараты напряжением до 1000В | [23 empty] | Раздел: Аппараты напряжением до 1000В
5 | 4.8-216-1 | Ящик с одним двухполюсным рубильником, или двухполюсным рубильником и двумя предохранителями, или с двумя блоками "предохранитель-выключатель", или с двумя предохранителями, устанавливаемый на конструкции на полу на ток до 100 А | 1 ШТ. | 19 | [8 empty] | 710.51 | 8814.34 | 417.58 | 4788.04 | 19.15 | 317.11
|  | ЗП |  |  | 31.33 |  | 1.047 | 623.25 | 17.46 | 10881.9 | [8 empty] | 623.25
|  | ЭМ |  |  | 6.64 |  | 1.047 | 132.09 | 6.96 | 919.34
|  | в т.ч. ЗПМ |  |  | 0.55 |  | 1.047 | 10.94 | 17.46 | 191.03 | [8 empty] | 10.94
|  | МР |  |  | 63.42 |  | 1 | 1204.98 | 4.73 | 5699.56
5,1 | 1.21-4-141 | Ящики однофидерные серии Я5111-....УХЛ4 | шт. | 19 | 982.64 |  | 1 | 18670.16 | 1.62 | 30245.66 |  |  | 0 | 0 | 0 | 0 | 0 | 0 |  | 0 | 18670.16 | 0 | 0
|  | НР от ЗП | % | 114 |  |  |  | 710.51 | 81 | 8814.34
|  | СП от ЗП | % | 67 |  |  |  | 417.58 | 44 | 4788.04
|  | НР и СП от ЗПМ | % | 175 |  |  |  | 19.15 | 166 | 317.11
|  | ЗТР | чел-ч | 2.41 |  |  | 1.047 | 47.9421
[7 empty] | 21777.72 |  | 61665.95 |  | 21777.72 | 61665.95 | [7 empty] | 0 | 3107.56 | 0 | 0
6 | 4.8-255-1 | Ящики с понижающими трансформаторами | 1 ШТ. | 3 | [8 empty] | 57.25 | 710.31 | 33.65 | 385.84 | 1.77 | 29.13
|  | ЗП |  |  | 15.99 |  | 1.047 | 50.22 | 17.46 | 876.92 | [8 empty] | 50.22
|  | ЭМ |  |  | 1.79 |  | 1.047 | 5.62 | 8.06 | 45.32
|  | в т.ч. ЗПМ |  |  | 0.32 |  | 1.047 | 1.01 | 17.46 | 17.55 | [8 empty] | 1.01
|  | МР |  |  | 0.63 |  | 1 | 1.89 | 4.73 | 8.94
6,1 | 1.21-4-140 | Ящики с трансформатором понижающим, тип ЯТП-0.25 УЗ | шт. | 3 | 384.6 |  | 1 | 1153.8 | 3.51 | 4049.84 |  |  | 0 | 0 | 0 | 0 | 0 | 0 |  | 0 | 1153.8 | 0 | 0
|  | НР от ЗП | % | 114 |  |  |  | 57.25 | 81 | 710.31
|  | СП от ЗП | % | 67 |  |  |  | 33.65 | 44 | 385.84
|  | НР и СП от ЗПМ | % | 175 |  |  |  | 1.77 | 166 | 29.13
|  | ЗТР | чел-ч | 1.23 |  |  | 1.047 | 3.8634
[7 empty] | 1304.2 |  | 6106.3 |  | 1304.2 | 6106.3 | [7 empty] | 0 | 150.4 | 0 | 0
7 | 4.8-240-4 | Пульты и шкафы управления, шкаф (пульт) управления навесной, высота, ширина, глубина до 600х600х350 мм | 1 ШТ. | 1 | [8 empty] | 31.97 | 396.54 | 18.79 | 215.41 | 18.15 | 300.43
|  | ЗП |  |  | 26.78 |  | 1.047 | 28.04 | 17.46 | 489.56 | [8 empty] | 28.04
|  | ЭМ |  |  | 63.58 |  | 1.047 | 66.57 | 7.79 | 518.57
|  | в т.ч. ЗПМ |  |  | 9.9 |  | 1.047 | 10.37 | 17.46 | 180.98 | [8 empty] | 10.37
|  | МР |  |  | 9.17 |  | 1 | 9.17 | 4.73 | 43.37
7,1 | 1.21-4-72 | Щитки автоматического переключения на резерв, тип ЩАП-23, габариты 400х300х250 мм | шт. | 1 | 2818.63 |  | 1 | 2818.63 | 1.3 | 3664.22 |  |  | 0 | 0 | 0 | 0 | 0 | 0 |  | 0 | 2818.63 | 0 | 0
|  | НР от ЗП | % | 114 |  |  |  | 31.97 | 81 | 396.54
|  | СП от ЗП | % | 67 |  |  |  | 18.79 | 44 | 215.41
|  | НР и СП от ЗПМ | % | 175 |  |  |  | 18.15 | 166 | 300.43
|  | ЗТР | чел-ч | 2.06 |  |  | 1.047 | 2.1568
[7 empty] | 2991.32 |  | 5628.1 |  | 2991.32 | 5628.1 | [7 empty] | 0 | 172.69 | 0 | 0
8 | 4.11-3-1 | Приборы, устанавливаемые на металлоконструкциях или щитах, масса приборов до 5 кг | 1 ШТ. | 8 | [8 empty] | 64.55 | 800.78 | 37.94 | 434.99 | 0 | 0
|  | ЗП |  |  | 6.76 |  | 1.047 | 56.62 | 17.46 | 988.62 | [8 empty] | 56.62
|  | ЭМ |  |  | 0 |  | 1.047 | 0 | 1 | 0
|  | в т.ч. ЗПМ |  |  | 0 |  | 1.047 | 0 | 17.46 | 0 | [8 empty] | 0
|  | МР |  |  | 0.35 |  | 1 | 2.8 | 4.74 | 13.27
8,1 | 1.21-5-1110 | Посты управления для установки в жилых домах, тип ПКЕ-222/3 | шт. | 4 | 95.24 |  | 1 | 380.96 | 1.51 | 575.25 |  |  | 0 | 0 | 0 | 0 | 0 | 0 |  | 0 | 380.96 | 0 | 0
8,2 | 1.21-5-52 | Выключатели пакетные герметические, тип ПВ3-16 56, 67 М1Б, корпус пластмассовый | шт. | 2 | 51.71 |  | 1 | 103.42 | 5.03 | 520.2 |  |  | 0 | 0 | 0 | 0 | 0 | 0 |  | 0 | 103.42 | 0 | 0
8,3 | 1.21-4-72 | Пускатель магнитный на 10А ПМ12-0101000 | шт. | 2 | 2818.63 |  | 1 | 5637.26 | 1.3 | 7328.44 |  |  | 0 | 0 | 0 | 0 | 0 | 0 |  | 0 | 5637.26 | 0 | 0
|  | НР от ЗП | % | 114 |  |  |  | 64.55 | 81 | 800.78
|  | СП от ЗП | % | 67 |  |  |  | 37.94 | 44 | 434.99
|  | НР и СП от ЗПМ | % | 175 |  |  |  | 0 | 166 | 0
|  | ЗТР | чел-ч | 0.52 |  |  | 1.047 | 4.3555
[7 empty] | 6283.55 |  | 10661.55 |  | 6283.55 | 10661.55 | [7 empty] | 0 | 161.91 | 0 | 0
Итого по разделу: Аппараты напряжением до 1000В | [6 empty] | 32356.79 |  | 84061.9 | [15 empty] | Итого по разделу: Аппараты напряжением до 1000В
Раздел: Электроустановочные изделия | [23 empty] | Раздел: Электроустановочные изделия
9 | 4.8-243-1 | Выключатель одноклавишный неутопленного типа при открытой проводке | 100 шт. | 0.53 | [8 empty] | 280.43 | 3478.96 | 164.81 | 1889.8 | 1.1 | 18.34
Объем: 0,53=53/100
|  | ЗП |  |  | 443.3 |  | 1.047 | 245.99 | 17.46 | 4295.01 | [8 empty] | 245.99
|  | ЭМ |  |  | 15.57 |  | 1.047 | 8.64 | 6.85 | 59.18
|  | в т.ч. ЗПМ |  |  | 1.14 |  | 1.047 | 0.63 | 17.46 | 11.05 | [8 empty] | 0.63
|  | МР |  |  | 26.25 |  | 1 | 13.91 | 4.73 | 65.81
9,1 | 1.21-5-1058 | Выключатели, напряжение 250 В, сила тока 10 А, открытой установки, одноклавишные | шт. | 53 | 16.72 |  | 1 | 886.16 | 4.52 | 4005.44 |  |  | 0 | 0 | 0 | 0 | 0 | 0 |  | 0 | 886.16 | 0 | 0
|  | НР от ЗП | % | 114 |  |  |  | 280.43 | 81 | 3478.96
|  | СП от ЗП | % | 67 |  |  |  | 164.81 | 44 | 1889.8
|  | НР и СП от ЗПМ | % | 175 |  |  |  | 1.1 | 166 | 18.34
|  | ЗТР | чел-ч | 34.1 |  |  | 1.047 | 18.9224
[7 empty] | 1601.04 |  | 13812.54 |  | 1601.04 | 13812.54 | [7 empty] | 0 | 714.88 | 0 | 0
10 | 4.8-243-6 | Переключатель неутопленного типа при открытой проводке | 100 шт. | 0.25 | [8 empty] | 131.89 | 1636.21 | 77.51 | 888.8 | 0.54 | 8.95
Объем: 0,25=25/100
|  | ЗП |  |  | 442 |  | 1.047 | 115.69 | 17.46 | 2020.01 | [8 empty] | 115.69
|  | ЭМ |  |  | 15.74 |  | 1.047 | 4.12 | 6.87 | 28.3
|  | в т.ч. ЗПМ |  |  | 1.18 |  | 1.047 | 0.31 | 17.46 | 5.39 | [8 empty] | 0.31
|  | МР |  |  | 38.78 |  | 1 | 9.7 | 4.73 | 45.86
10,1 | 1.21-5-60 | Выключатели для внутренних электропроводок при напряжении 250 В и силе тока 6 А брызгонепроницаемые, тип А 16-008 УХЛ2, ВА1-6-03 УХЛ2, одноклавишные, открытой установки | шт. | 25 | 25.58 |  | 1 | 639.5 | 2.02 | 1291.79 |  |  | 0 | 0 | 0 | 0 | 0 | 0 |  | 0 | 639.5 | 0 | 0
|  | НР от ЗП | % | 114 |  |  |  | 131.89 | 81 | 1636.21
|  | СП от ЗП | % | 67 |  |  |  | 77.51 | 44 | 888.8
|  | НР и СП от ЗПМ | % | 175 |  |  |  | 0.54 | 166 | 8.95
|  | ЗТР | чел-ч | 34 |  |  | 1.047 | 8.8995
[7 empty] | 978.95 |  | 5919.92 |  | 978.95 | 5919.92 | [7 empty] | 0 | 339.45 | 0 | 0
11 | 4.8-243-9 | Розетка штепсельная утопленного типа при скрытой проводке | 100 шт. | 6.5 | [8 empty] | 3530.01 | 43792.59 | 2074.66 | 23788.57 | 7.51 | 124.27
Объем: 6,5=650/100
|  | ЗП |  |  | 455 |  | 1.047 | 3096.5 | 17.46 | 54064.93 | [8 empty] | 3096.5
|  | ЭМ |  |  | 2.71 |  | 1.047 | 18.44 | 8.67 | 159.9
|  | в т.ч. ЗПМ |  |  | 0.63 |  | 1.047 | 4.29 | 17.46 | 74.86 | [8 empty] | 4.29
|  | МР |  |  | 27.86 |  | 1 | 181.09 | 4.73 | 856.56
11,1 | 1.21-5-192 | Коробки для установки выключателей, переключателей и штепсельных розеток при скрытой электропроводке, тип КУВ-1М УХЛЗ | 1000 шт. | 1.456 | 3907.01 |  | 1 | 5688.61 | 2.21 | 12571.82 |  |  | 0 | 0 | 0 | 0 | 0 | 0 |  | 0 | 5688.61 | 0 | 0
11,2 | 1.21-5-1066 | Розетки штепсельные, серия "Этюд", напряжение 250 В, сила тока 16 А, скрытой установки, степень защиты IP44, одноместные, с заземляющими контактами, защитными шторками и крышкой, тип РС16-044 | шт. | 650 | 28.92 |  | 1 | 18798 | 4.31 | 81019.38 |  |  | 0 | 0 | 0 | 0 | 0 | 0 |  | 0 | 18798 | 0 | 0
|  | НР от ЗП | % | 114 |  |  |  | 3530.01 | 81 | 43792.59
|  | СП от ЗП | % | 67 |  |  |  | 2074.66 | 44 | 23788.57
|  | НР и СП от ЗПМ | % | 175 |  |  |  | 7.51 | 166 | 124.27
|  | ЗТР | чел-ч | 35 |  |  | 1.047 | 238.1925
[7 empty] | 33394.82 |  | 216378.02 |  | 33394.82 | 216378.02 | [7 empty] | 0 | 8908.21 | 0 | 0
Итого по разделу: Электроустановочные изделия | [6 empty] | 35974.81 |  | 236110.48 | [15 empty] | Итого по разделу: Электроустановочные изделия
Раздел: Прокладка кабеля | [23 empty] | Раздел: Прокладка кабеля
12 | 4.8-170-15 | Трубы стальные по установленным конструкциям, трубы в опалубке фундаментов и перекрытиях, диаметр до 100 мм | 100 м | 0.06 | [8 empty] | 71.88 | 891.69 | 42.24 | 484.37 | 5.46 | 90.57
Объем: 0,06=6/100
|  | ЗП |  |  | 1003.66 |  | 1.047 | 63.05 | 17.46 | 1100.85 | [8 empty] | 63.05
|  | ЭМ |  |  | 401.22 |  | 1.047 | 25.2 | 7.43 | 187.27
|  | в т.ч. ЗПМ |  |  | 49.74 |  | 1.047 | 3.12 | 17.46 | 54.56 | [8 empty] | 3.12
|  | МР |  |  | 270.2 |  | 1 | 16.21 | 4.73 | 76.68
12,1 | 1.12-3-10 | Трубы асбестоцементные напорные, марка ВТ-9, ГОСТ 539-80, диаметр условного прохода, мм, 150, внутренний диаметр 141 мм | м | 6 | 43.19 |  | 1 | 259.14 | 5.66 | 1466.73 |  |  | 0 | 0 | 0 | 0 | 0 | 0 |  | 0 | 259.14 | 0 | 0
|  | НР от ЗП | % | 114 |  |  |  | 71.88 | 81 | 891.69
|  | СП от ЗП | % | 67 |  |  |  | 42.24 | 44 | 484.37
|  | НР и СП от ЗПМ | % | 175 |  |  |  | 5.46 | 166 | 90.57
|  | ЗТР | чел-ч | 81.4 |  |  | 1.047 | 5.1135
[7 empty] | 483.18 |  | 4298.16 |  | 483.18 | 4298.16 | [7 empty] | 0 | 224.04 | 0 | 0
13 | 4.8-158-1 | Лотки металлические штампованные по установленным конструкциям, ширина лотков до 200 мм | 1 Т | 1.546 | [8 empty] | 1335.56 | 16568.61 | 784.93 | 9000.23 | 165.43 | 2739.81
|  | ЗП |  |  | 723.77 |  | 1.047 | 1171.54 | 17.46 | 20455.07 | [8 empty] | 1171.54
|  | ЭМ |  |  | 611.48 |  | 1.047 | 989.78 | 7.1 | 7027.43
|  | в т.ч. ЗПМ |  |  | 58.4 |  | 1.047 | 94.53 | 17.46 | 1650.49 | [8 empty] | 94.53
|  | МР |  |  | 97.3 |  | 1 | 150.43 | 4.73 | 711.51
13,1 | 1.21-5-219 | Лотки стальные для прокладки проводов и кабелей, тип НЛ20-П1,87 УЗ, размеры 2000х200х70 мм | шт. | 200 | 171.73 |  | 1 | 34346 | 1.81 | 62166.26 |  |  | 0 | 0 | 0 | 0 | 0 | 0 |  | 0 | 34346 | 0 | 0
13,2 | 1.21-5-143 | Стойки кабельные стальные, тип К1151УЗ | 1000 шт. | 0.4 | 14707.1 |  | 1 | 5882.84 | 3.4 | 20001.66 |  |  | 0 | 0 | 0 | 0 | 0 | 0 |  | 0 | 5882.84 | 0 | 0
13,3 | 1.21-5-139 | Полки кабельные стальные, тип К1161УЗ | 1000 шт. | 0.4 | 14436.05 |  | 1 | 5774.42 | 1.34 | 7737.72 |  |  | 0 | 0 | 0 | 0 | 0 | 0 |  | 0 | 5774.42 | 0 | 0
|  | НР от ЗП | % | 114 |  |  |  | 1335.56 | 81 | 16568.61
|  | СП от ЗП | % | 67 |  |  |  | 784.93 | 44 | 9000.23
|  | НР и СП от ЗПМ | % | 175 |  |  |  | 165.43 | 166 | 2739.81
|  | ЗТР | чел-ч | 58.7 |  |  | 1.047 | 95.0155
[7 empty] | 50600.93 |  | 146408.3 |  | 50600.93 | 146408.3 | [7 empty] | 0 | 4597.67 | 0 | 0
14 | 4.8-288-2 | Трубы гофрированные поливинилхлоридные наружным диаметром 20 мм открыто по стенам и потолкам с установкой соединительных коробок | 100 м | 176 | [8 empty] | 40388.07 | 501045.94 | 23736.85 | 272173.1 | 1841.33 | 30496.34
Объем: 176=17600/100
|  | ЗП |  |  | 192.26 |  | 1.047 | 35428.13 | 17.46 | 618575.23 | [8 empty] | 35428.13
|  | ЭМ |  |  | 32.87 |  | 1.047 | 6057.02 | 8 | 48456.17
|  | в т.ч. ЗПМ |  |  | 5.71 |  | 1.047 | 1052.19 | 17.46 | 18371.29 | [8 empty] | 1052.19
|  | МР |  |  | 314.29 |  | 1 | 55315.04 | 4.73 | 261640.14
14,1 | 1.12-5-372 | Трубы электротехнические гофрированные, поливинилхлоридные, негорючие, с зондом, наружный диаметр 20 мм | м | 17952 | 3.45 |  | 1 | 61934.4 | 6.12 | 379038.53 |  |  | 0 | 0 | 0 | 0 | 0 | 0 |  | 0 | 61934.4 | 0 | 0
14,2 | 1.21-5-701 | Коробки для протяжки и ответвления кабелей и проводов силовых и осветительных сетей, прокладываемых в винипластовых трубах, на 4 ответвления, тип КР4СК-65УХЛ3 (У-273), размеры 146х146х91мм | шт. | 726 | 26.36 |  | 1 | 19137.36 | 2.53 | 48417.52 |  |  | 0 | 0 | 0 | 0 | 0 | 0 |  | 0 | 19137.36 | 0 | 0
14,3 | 1.21-5-1136 | Держатели пластиковые с защелкой для крепления труб, рукавов и гибких вводов диаметром 20 мм | 100 шт. | 176 | 146.89 |  | 1 | 25852.64 | 1.41 | 36452.22 |  |  | 0 | 0 | 0 | 0 | 0 | 0 |  | 0 | 25852.64 | 0 | 0
|  | НР от ЗП | % | 114 |  |  |  | 40388.07 | 81 | 501045.94
|  | СП от ЗП | % | 67 |  |  |  | 23736.85 | 44 | 272173.1
|  | НР и СП от ЗПМ | % | 175 |  |  |  | 1841.33 | 166 | 30496.34
|  | ЗТР | чел-ч | 15 |  |  | 1.047 | 2764.08
[7 empty] | 269690.84 |  | 2196295.19 |  | 269690.84 | 2196295.19 | [7 empty] | 0 | 162766.44 | 0 | 0
15 | 4.8-170-1 | Трубы стальные по установленным конструкциям, трубы по стенам с креплением скобами, диаметр до 25 мм | 100 м | 2.5 | [8 empty] | 986.02 | 12232.31 | 579.5 | 6644.71 | 108.8 | 1801.78
Объем: 2,5=250/100
|  | ЗП |  |  | 330.44 |  | 1.047 | 864.93 | 17.46 | 15101.62 | [8 empty] | 864.93
|  | ЭМ |  |  | 284.88 |  | 1.047 | 745.67 | 6.96 | 5189.89
|  | в т.ч. ЗПМ |  |  | 23.75 |  | 1.047 | 62.17 | 17.46 | 1085.41 | [8 empty] | 62.17
|  | МР |  |  | 119 |  | 1 | 297.5 | 4.73 | 1407.18
15,1 | 1.12-6-6 | Трубы стальные электросварные прямошовные, ГОСТ 10705-80, ГОСТ 10704-91, наружный диаметр 25 мм, толщина стенки 2 мм | м | 250 | 14.98 |  | 1 | 3745 | 2.29 | 8576.05 |  |  | 0 | 0 | 0 | 0 | 0 | 0 |  | 0 | 3745 | 0 | 0
|  | НР от ЗП | % | 114 |  |  |  | 986.02 | 81 | 12232.31
|  | СП от ЗП | % | 67 |  |  |  | 579.5 | 44 | 6644.71
|  | НР и СП от ЗПМ | % | 175 |  |  |  | 108.8 | 166 | 1801.78
|  | ЗТР | чел-ч | 26.8 |  |  | 1.047 | 70.149
[7 empty] | 7327.42 |  | 50953.54 |  | 7327.42 | 50953.54 | [7 empty] | 0 | 3582.42 | 0 | 0
16 | 4.8-160-1 | Профиль перфорированный монтажный длиной 2 м | 100 шт. | 0.21 | [8 empty] | 28.65 | 355.42 | 16.84 | 193.07 | 33.39 | 553.15
Объем: 0,21=21/100
|  | ЗП |  |  | 114.3 |  | 1.047 | 25.13 | 17.46 | 438.79 | [8 empty] | 25.13
|  | ЭМ |  |  | 483.15 |  | 1.047 | 106.23 | 8.07 | 857.28
|  | в т.ч. ЗПМ |  |  | 86.8 |  | 1.047 | 19.08 | 17.46 | 333.22 | [8 empty] | 19.08
|  | МР |  |  | 826 |  | 1 | 173.46 | 4.73 | 820.47
16,1 | 1.7-11-28 | Профили стальные П-образные, окрашенные, сечение 60х27х0,7 мм | м | 42 | 34.89 |  | 1 | 1465.38 | 2.33 | 3414.34 |  |  | 0 | 0 | 0 | 0 | 0 | 0 |  | 0 | 1465.38 | 0 | 0
|  | НР от ЗП | % | 114 |  |  |  | 28.65 | 81 | 355.42
|  | СП от ЗП | % | 67 |  |  |  | 16.84 | 44 | 193.07
|  | НР и СП от ЗПМ | % | 175 |  |  |  | 33.39 | 166 | 553.15
|  | ЗТР | чел-ч | 9.27 |  |  | 1.047 | 2.0382
[7 empty] | 1849.08 |  | 6632.52 |  | 1849.08 | 6632.52 | [7 empty] | 0 | 383.7 | 0 | 0
17 | 4.8-159-5 | Короба металлические, короба по стенам и потолкам, длина 2 м | 100 м | 18 | [8 empty] | 8741.81 | 108448.98 | 5137.73 | 58910.56 | 758.56 | 12563.18
Объем: 18=1800/100
|  | ЗП |  |  | 406.89 |  | 1.047 | 7668.25 | 17.46 | 133887.63 | [8 empty] | 7668.25
|  | ЭМ |  |  | 99.05 |  | 1.047 | 1866.7 | 8.67 | 16184.26
|  | в т.ч. ЗПМ |  |  | 23 |  | 1.047 | 433.46 | 17.46 | 7568.18 | [8 empty] | 433.46
|  | МР |  |  | 39.2 |  | 1 | 705.6 | 4.73 | 3337.49
17,1 | 1.1-1-1965 | Короба электротехнические для прокладки проводов, размер 32х16 мм | м | 1800 | 15.62 |  | 1 | 28116 | 1.61 | 45266.76 |  |  | 0 | 0 | 0 | 0 | 0 | 0 |  | 0 | 28116 | 0 | 0
|  | НР от ЗП | % | 114 |  |  |  | 8741.81 | 81 | 108448.98
|  | СП от ЗП | % | 67 |  |  |  | 5137.73 | 44 | 58910.56
|  | НР и СП от ЗПМ | % | 175 |  |  |  | 758.56 | 166 | 12563.18
|  | ЗТР | чел-ч | 33 |  |  | 1.047 | 621.918
[7 empty] | 52994.65 |  | 378598.86 |  | 52994.65 | 378598.86 | [7 empty] | 0 | 24878.65 | 0 | 0
18 | 4.8-80-1 | Кабели до 35 кВ в проложенных трубах, блоках и коробах, кабель, масса 1 м, до 1 кг | 100 М КАБЕЛЯ | 189.5 | [8 empty] | 30410.39 | 377264.94 | 17872.77 | 204934.04 | 2515.84 | 41667.31
Объем: 189,5=18950/100
|  | ЗП |  |  | 131.93 |  | 1.067 | 26675.78 | 17.46 | 465759.19 | [8 empty] | 26675.78
|  | ЭМ |  |  | 31.63 |  | 1.067 | 6395.48 | 8.58 | 54873.18
|  | в т.ч. ЗПМ |  |  | 7.11 |  | 1.067 | 1437.62 | 17.46 | 25100.79 | [8 empty] | 1437.62
|  | МР |  |  | 35.14 |  | 1.081 | 7198.41 | 4.73 | 34048.49
18,1 | 1.23-8-555 | Кабели силовые с медными жилами, с изоляцией и оболочкой из поливинилхлоридных композиций пониженной пожароопасности, с низким дымо- и газовыделением, марка ВВГнг-LS, напряжение 1000 В, число жил и сечение 1х25 мм2 | км | 0.03 | 42250.64 |  | 1.081 | 1370.19 | 3.76 | 5151.91 |  |  | 0 | 0 | 0 | 0 | 0 | 0 |  | 0 | 1370.19 | 0 | 0
18,2 | 1.23-8-416 | Кабели силовые с медными жилами, с изоляцией и оболочкой из поливинилхлоридных композиций пониженной пожароопасности, с низким дымо - и газовыделением, марка ВВГнг-LS, напряжение 1000 В, число жил и сечение 3х2,5 мм2 | км | 12 | 12073.49 |  | 1.081 | 156617.31 | 6.69 | 1047769.82 |  |  | 0 | 0 | 0 | 0 | 0 | 0 |  | 0 | 156617.31 | 0 | 0
18,3 | 1.23-8-417 | Кабели силовые с медными жилами, с изоляцией и оболочкой из поливинилхлоридных композиций пониженной пожароопасности, с низким дымо - и газовыделением, марка ВВГнг-LS, напряжение 1000 В, число жил и сечение 3х4 мм2 | км | 0.35 | 16134.58 |  | 1.081 | 6104.52 | 6.31 | 38519.51 |  |  | 0 | 0 | 0 | 0 | 0 | 0 |  | 0 | 6104.52 | 0 | 0
18,4 | 1.23-8-448 | Кабели силовые с медными жилами, с изоляцией и оболочкой из поливинилхлоридных композиций пониженной пожароопасности, с низким дымо - и газовыделением, марка ВВГнг-LS, напряжение 1000 В, число жил и сечение 5х6 мм2 | км | 1.6 | 38508.45 |  | 1.081 | 66604.22 | 5.4 | 359662.76 |  |  | 0 | 0 | 0 | 0 | 0 | 0 |  | 0 | 66604.22 | 0 | 0
18,5 | 1.23-8-449 | Кабели силовые с медными жилами, с изоляцией и оболочкой из поливинилхлоридных композиций пониженной пожароопасности, с низким дымо - и газовыделением, марка ВВГнг-LS, напряжение 1000 В, число жил и сечение 5х10 мм2 | км | 1.6 | 57957.53 |  | 1.081 | 100243.34 | 5.73 | 574394.36 |  |  | 0 | 0 | 0 | 0 | 0 | 0 |  | 0 | 100243.34 | 0 | 0
18,6 | 1.23-8-447 | Кабели силовые с медными жилами, с изоляцией и оболочкой из поливинилхлоридных композиций пониженной пожароопасности, с низким дымо - и газовыделением, марка ВВГнг-LS, напряжение 1000 В, число жил и сечение 5х4 мм2 | км | 1.5 | 25671.41 |  | 1.081 | 41626.19 | 5.9 | 245594.53 |  |  | 0 | 0 | 0 | 0 | 0 | 0 |  | 0 | 41626.19 | 0 | 0
18,7 | 1.23-8-625 | Кабели силовые с медными жилами огнестойкие, с изоляцией и оболочкой из поливинилхлоридных композиций пониженной пожароопасности, с низким дымо- и газовыделением, напряжение 1000 В, марка ВВГнг-FRLS, число жил и сечение 3х1,5 мм2 | км | 0.25 | 16446.9 |  | 1.081 | 4444.77 | 6.92 | 30757.84 |  |  | 0 | 0 | 0 | 0 | 0 | 0 |  | 0 | 4444.77 | 0 | 0
18,8 | 1.23-8-626 | Кабели силовые с медными жилами огнестойкие, с изоляцией и оболочкой из поливинилхлоридных композиций пониженной пожароопасности, с низким дымо- и газовыделением, напряжение 1000 В, марка ВВГнг-FRLS, число жил и сечение 3х2,5 мм2 | км | 0.3 | 25837.27 |  | 1.081 | 8379.03 | 6.13 | 51363.43 |  |  | 0 | 0 | 0 | 0 | 0 | 0 |  | 0 | 8379.03 | 0 | 0
18,9 | 1.23-8-627 | Кабели силовые с медными жилами огнестойкие, с изоляцией и оболочкой из поливинилхлоридных композиций пониженной пожароопасности, с низким дымо- и газовыделением, напряжение 1000 В, марка ВВГнг-FRLS, число жил и сечение 3х4 мм2 | км | 0.3 | 34366.66 |  | 1.081 | 11145.11 | 5.23 | 58288.91 |  |  | 0 | 0 | 0 | 0 | 0 | 0 |  | 0 | 11145.11 | 0 | 0
18,10 | 1.23-8-629 | Кабели силовые с медными жилами огнестойкие, с изоляцией и оболочкой из поливинилхлоридных композиций пониженной пожароопасности, с низким дымо- и газовыделением, напряжение 1000 В, марка ВВГнг-FRLS, число жил и сечение 3х10 мм2 | км | 0.07 | 63759.55 |  | 1.081 | 4824.69 | 5.1 | 24605.89 |  |  | 0 | 0 | 0 | 0 | 0 | 0 |  | 0 | 4824.69 | 0 | 0
18,11 | 1.23-8-657 | Кабели силовые с медными жилами огнестойкие, с изоляцией и оболочкой из поливинилхлоридных композиций пониженной пожароопасности, с низким дымо- и газовыделением, напряжение 1000 В, марка ВВГнг-FRLS, число жил и сечение 5х4 мм2 | км | 0.35 | 51599.54 |  | 1.081 | 19522.69 | 5.4 | 105422.5 |  |  | 0 | 0 | 0 | 0 | 0 | 0 |  | 0 | 19522.69 | 0 | 0
18,12 | 1.23-8-656 | Кабели силовые с медными жилами огнестойкие, с изоляцией и оболочкой из поливинилхлоридных композиций пониженной пожароопасности, с низким дымо- и газовыделением, напряжение 1000 В, марка ВВГнг-FRLS, число жил и сечение 5х2,5 мм2 | км | 0.6 | 37744.77 |  | 1.081 | 24481.26 | 4.98 | 121916.66 |  |  | 0 | 0 | 0 | 0 | 0 | 0 |  | 0 | 24481.26 | 0 | 0
|  | НР от ЗП | % | 114 |  |  |  | 30410.39 | 81 | 377264.94
|  | СП от ЗП | % | 67 |  |  |  | 17872.77 | 44 | 204934.04
|  | НР и СП от ЗПМ | % | 175 |  |  |  | 2515.84 | 166 | 41667.31
|  | ЗТР | чел-ч | 10.7 |  |  | 1.067 | 2163.5026
[7 empty] | 536431.99 |  | 3841995.27 |  | 536431.99 | 3841995.27 | [7 empty] | 0 | 91068.67 | 0 | 0
19 | 4.8-80-2 | Кабели до 35 кВ в проложенных трубах, блоках и коробах, кабель, масса 1 м, до 2 кг | 100 М КАБЕЛЯ | 1.9 | [8 empty] | 450.23 | 5585.45 | 264.61 | 3034.07 | 36.75 | 608.74
Объем: 1,9=190/100
|  | ЗП |  |  | 194.81 |  | 1.067 | 394.94 | 17.46 | 6895.62 | [8 empty] | 394.94
|  | ЭМ |  |  | 46.11 |  | 1.067 | 93.48 | 8.58 | 802.05
|  | в т.ч. ЗПМ |  |  | 10.36 |  | 1.067 | 21 | 17.46 | 366.71 | [8 empty] | 21
|  | МР |  |  | 36.05 |  | 1.081 | 74.04 | 4.73 | 350.22
19,1 | 1.23-8-560 | Кабели силовые с медными жилами, с изоляцией и оболочкой из поливинилхлоридных композиций пониженной пожароопасности, с низким дымо- и газовыделением, марка ВВГнг-LS, напряжение 1000 В, число жил и сечение 1х120 мм2 | км | 0.01 | 125286.7 |  | 1.081 | 1354.35 | 4.35 | 5891.42 |  |  | 0 | 0 | 0 | 0 | 0 | 0 |  | 0 | 1354.35 | 0 | 0
19,2 | 1.23-8-450 | Кабели силовые с медными жилами, с изоляцией и оболочкой из поливинилхлоридных композиций пониженной пожароопасности, с низким дымо - и газовыделением, марка ВВГнг-LS, напряжение 1000 В, число жил и сечение 5х16 мм2 | км | 0.1 | 93266 |  | 1.081 | 10082.05 | 5.14 | 51821.76 |  |  | 0 | 0 | 0 | 0 | 0 | 0 |  | 0 | 10082.05 | 0 | 0
19,3 | 1.23-8-451 | Кабели силовые с медными жилами, с изоляцией и оболочкой из поливинилхлоридных композиций пониженной пожароопасности, с низким дымо - и газовыделением, марка ВВГнг-LS, напряжение 1000 В, число жил и сечение 5х25 мм2 | км | 0.08 | 156502.05 |  | 1.081 | 13534.3 | 4.67 | 63205.17 |  |  | 0 | 0 | 0 | 0 | 0 | 0 |  | 0 | 13534.3 | 0 | 0
|  | НР от ЗП | % | 114 |  |  |  | 450.23 | 81 | 5585.45
|  | СП от ЗП | % | 67 |  |  |  | 264.61 | 44 | 3034.07
|  | НР и СП от ЗПМ | % | 175 |  |  |  | 36.75 | 166 | 608.74
|  | ЗТР | чел-ч | 15.8 |  |  | 1.067 | 32.0313
[7 empty] | 26284.75 |  | 138194.5 |  | 26284.75 | 138194.5 | [7 empty] | 0 | 1314.05 | 0 | 0
20 | 4.8-80-3 | Кабели до 35 кВ в проложенных трубах, блоках и коробах, кабель, масса 1 м, до 3 кг | 100 М КАБЕЛЯ | 0.8 | [8 empty] | 239.97 | 2976.98 | 141.04 | 1617.13 | 31.75 | 525.74
Объем: 0,8=80/100
|  | ЗП |  |  | 246.6 |  | 1.067 | 210.5 | 17.46 | 3675.29 | [8 empty] | 210.5
|  | ЭМ |  |  | 93.42 |  | 1.067 | 79.74 | 8.61 | 686.59
|  | в т.ч. ЗПМ |  |  | 21.25 |  | 1.067 | 18.14 | 17.46 | 316.71 | [8 empty] | 18.14
|  | МР |  |  | 35.91 |  | 1.081 | 31.05 | 4.73 | 146.89
20,1 | 1.23-8-452 | Кабели силовые с медными жилами, с изоляцией и оболочкой из поливинилхлоридных композиций пониженной пожароопасности, с низким дымо - и газовыделением, марка ВВГнг-LS, напряжение 1000 В, число жил и сечение 5х35 мм2 | км | 0.08 | 175558.74 |  | 1.081 | 15182.32 | 5.57 | 84565.52 |  |  | 0 | 0 | 0 | 0 | 0 | 0 |  | 0 | 15182.32 | 0 | 0
|  | НР от ЗП | % | 114 |  |  |  | 239.97 | 81 | 2976.98
|  | СП от ЗП | % | 67 |  |  |  | 141.04 | 44 | 1617.13
|  | НР и СП от ЗПМ | % | 175 |  |  |  | 31.75 | 166 | 525.74
|  | ЗТР | чел-ч | 20 |  |  | 1.067 | 17.072
[7 empty] | 15916.37 |  | 94194.14 |  | 15916.37 | 94194.14 | [7 empty] | 0 | 734.05 | 0 | 0
Итого по разделу: Прокладка кабеля | [6 empty] | 961579.21 |  | 6857570.48 | [15 empty] | Итого по разделу: Прокладка кабеля
Раздел: Заземление и молниезащита | [23 empty] | Раздел: Заземление и молниезащита
21 | 4.8-187-7 | Проводник заземляющий открыто по строительным основаниям из полосовой стали, сечением 160 мм2 | 100 м | 0.5 | [8 empty] | 138.73 | 1721.03 | 81.53 | 934.88 | 11.48 | 190.04
Объем: 0,5=50/100
|  | ЗП |  |  | 228.1 |  | 1.067 | 121.69 | 17.46 | 2124.73 | [8 empty] | 121.69
|  | ЭМ |  |  | 145.33 |  | 1.067 | 77.53 | 6.98 | 541.18
|  | в т.ч. ЗПМ |  |  | 12.29 |  | 1.067 | 6.56 | 17.46 | 114.48 | [8 empty] | 6.56
|  | МР |  |  | 422.8 |  | 1.081 | 228.52 | 4.73 | 1080.92
21,1 | 1.1-1-1090 | Сталь полосовая, марка Ст0, углеродистая кипящая | т | 0.065 | 6500.22 |  | 1.081 | 456.74 | 4.4 | 2009.65 |  |  | 0 | 0 | 0 | 0 | 0 | 0 |  | 0 | 456.74 | 0 | 0
|  | НР от ЗП | % | 114 |  |  |  | 138.73 | 81 | 1721.03
|  | СП от ЗП | % | 67 |  |  |  | 81.53 | 44 | 934.88
|  | НР и СП от ЗПМ | % | 175 |  |  |  | 11.48 | 166 | 190.04
|  | ЗТР | чел-ч | 18.5 |  |  | 1.067 | 9.8697
[7 empty] | 1116.22 |  | 8602.43 |  | 1116.22 | 8602.43 | [7 empty] | 0 | 659.48 | 0 | 0
22 | 4.8-187-10 | Проводник заземляющий из медного изолированного провода сечением 25 мм2 открыто по строительным основаниям | 100 м | 4.1 | [8 empty] | 2471.99 | 30666.92 | 1452.83 | 16658.58 | 12.93 | 214.29
Объем: 4,1=410/100
|  | ЗП |  |  | 495.67 |  | 1.067 | 2168.41 | 17.46 | 37860.4 | [8 empty] | 2168.41
|  | ЭМ |  |  | 28.5 |  | 1.067 | 124.68 | 6.69 | 834.1
|  | в т.ч. ЗПМ |  |  | 1.69 |  | 1.067 | 7.39 | 17.46 | 129.09 | [8 empty] | 7.39
|  | МР |  |  | 68.81 |  | 1.081 | 304.97 | 4.73 | 1442.52
22,1 | 1.23-13-95 | Провода силовые с медными жилами в поливинилхлоридной изоляции, марка ПВ3, номинальное напряжение до 450 В, число жил и сечение 1х2,5 мм2 | км | 0.25 | 2815.4 |  | 1.081 | 760.86 | 3.15 | 2396.71 |  |  | 0 | 0 | 0 | 0 | 0 | 0 |  | 0 | 760.86 | 0 | 0
22,2 | 1.23-13-98 | Провода силовые с медными жилами в поливинилхлоридной изоляции, марка ПВ3, номинальное напряжение до 450 В, число жил и сечение 1х6 мм2 | км | 0.05 | 6189.72 |  | 1.081 | 334.55 | 3.43 | 1147.52 |  |  | 0 | 0 | 0 | 0 | 0 | 0 |  | 0 | 334.55 | 0 | 0
22,3 | 1.23-13-100 | Провода силовые с медными жилами в поливинилхлоридной изоляции, марка ПВ3, номинальное напряжение до 450 В, число жил и сечение 1х16 мм2 | км | 0.06 | 13998.43 |  | 1.081 | 907.94 | 3.89 | 3531.88 |  |  | 0 | 0 | 0 | 0 | 0 | 0 |  | 0 | 907.94 | 0 | 0
22,4 | 1.23-13-101 | Провода силовые с медными жилами в поливинилхлоридной изоляции, марка ПВ3, номинальное напряжение до 450 В, число жил и сечение 1х25 мм2 | км | 0.05 | 21909.42 |  | 1.081 | 1184.2 | 3.81 | 4511.82 |  |  | 0 | 0 | 0 | 0 | 0 | 0 |  | 0 | 1184.2 | 0 | 0
|  | НР от ЗП | % | 114 |  |  |  | 2471.99 | 81 | 30666.92
|  | СП от ЗП | % | 67 |  |  |  | 1452.83 | 44 | 16658.58
|  | НР и СП от ЗПМ | % | 175 |  |  |  | 12.93 | 166 | 214.29
|  | ЗТР | чел-ч | 40.2 |  |  | 1.067 | 175.8629
[7 empty] | 9723.36 |  | 99264.74 |  | 9723.36 | 99264.74 | [7 empty] | 0 | 6535.81 | 0 | 0
23 | 4.8-186-1 | Заземлители вертикальные, заземлитель из стали угловой, размер 50х50х5 мм | 10 шт. | 2.4 | [8 empty] | 333.68 | 4139.53 | 196.11 | 2248.63 | 33.11 | 548.5
Объем: 2,4=24/10
|  | ЗП |  |  | 114.3 |  | 1.067 | 292.7 | 17.46 | 5110.53 | [8 empty] | 292.7
|  | ЭМ |  |  | 79.93 |  | 1.067 | 204.68 | 7.07 | 1447.12
|  | в т.ч. ЗПМ |  |  | 7.39 |  | 1.067 | 18.92 | 17.46 | 330.42 | [8 empty] | 18.92
|  | МР |  |  | 154.7 |  | 1.081 | 401.35 | 4.73 | 1898.4
23,1 | 1.1-1-1117 | Сталь угловая равнополочная общего назначения, марка Ст1сп-Ст6сп, ширина полки 35-70 мм | т | 0.271 | 9869.71 |  | 1.081 | 2891.34 | 3.26 | 9425.77 |  |  | 0 | 0 | 0 | 0 | 0 | 0 |  | 0 | 2891.34 | 0 | 0
|  | НР от ЗП | % | 114 |  |  |  | 333.68 | 81 | 4139.53
|  | СП от ЗП | % | 67 |  |  |  | 196.11 | 44 | 2248.63
|  | НР и СП от ЗПМ | % | 175 |  |  |  | 33.11 | 166 | 548.5
|  | ЗТР | чел-ч | 9.27 |  |  | 1.067 | 23.7386
[7 empty] | 4352.97 |  | 24818.48 |  | 4352.97 | 24818.48 | [7 empty] | 0 | 1461.63 | 0 | 0
24 | 4.8-187-8 | Проводник заземляющий открыто по строительным основаниям из круглой стали, диаметр 8 мм | 100 м | 4.1 | [8 empty] | 1076.08 | 13349.61 | 632.43 | 7251.64 | 74.57 | 1234.97
Объем: 4,1=410/100
|  | ЗП |  |  | 215.77 |  | 1.067 | 943.93 | 17.46 | 16481 | [8 empty] | 943.93
|  | ЭМ |  |  | 134.33 |  | 1.067 | 587.65 | 6.84 | 4019.55
|  | в т.ч. ЗПМ |  |  | 9.74 |  | 1.067 | 42.61 | 17.46 | 743.96 | [8 empty] | 42.61
|  | МР |  |  | 292.6 |  | 1.081 | 1296.83 | 4.73 | 6134.02
24,1 | 1.1-1-1080 | Сталь круглая и квадратная общего назначения углеродистая кипящая, марка Ст0, размер 5-12 мм | т | 0.162 | 6446.56 |  | 1.081 | 1128.93 | 3.85 | 4346.4 |  |  | 0 | 0 | 0 | 0 | 0 | 0 |  | 0 | 1128.93 | 0 | 0
|  | НР от ЗП | % | 114 |  |  |  | 1076.08 | 81 | 13349.61
|  | СП от ЗП | % | 67 |  |  |  | 632.43 | 44 | 7251.64
|  | НР и СП от ЗПМ | % | 175 |  |  |  | 74.57 | 166 | 1234.97
|  | ЗТР | чел-ч | 17.5 |  |  | 1.067 | 76.5572
[7 empty] | 5740.42 |  | 52817.19 |  | 5740.42 | 52817.19 | [7 empty] | 0 | 4611.49 | 0 | 0
25 | 4.8-47-1 | Шины сборные - одна полоса в фазе, шина, сечение до 250 мм2 | 100 м | 0.01 | [8 empty] | 6.83 | 84.65 | 4.01 | 45.98 | 1.37 | 22.58
Объем: 0,01=1/100
|  | ЗП |  |  | 571.69 |  | 1.047 | 5.99 | 17.46 | 104.51 | [8 empty] | 5.99
|  | ЭМ |  |  | 180.98 |  | 1.047 | 1.89 | 10.72 | 20.31
|  | в т.ч. ЗПМ |  |  | 74.4 |  | 1.047 | 0.78 | 17.46 | 13.6 | [8 empty] | 0.78
|  | МР |  |  | 47.74 |  | 1 | 0.48 | 4.73 | 2.26
25,1 | 1.21-5-881 | Шины главные заземляющие в ящике, тип ГЗШ-21, 10 зажимов, на ток 475 А | шт. | 1 | 893.22 |  | 1.081 | 965.57 | 3.83 | 3698.14 |  |  | 0 | 0 | 0 | 0 | 0 | 0 |  | 0 | 965.57 | 0 | 0
|  | НР от ЗП | % | 114 |  |  |  | 6.83 | 81 | 84.65
|  | СП от ЗП | % | 67 |  |  |  | 4.01 | 44 | 45.98
|  | НР и СП от ЗПМ | % | 175 |  |  |  | 1.37 | 166 | 22.58
|  | ЗТР | чел-ч | 45.3 |  |  | 1.047 | 0.47429
[7 empty] | 986.14 |  | 3978.43 |  | 986.14 | 3978.43 | [7 empty] | 0 | 20.57 | 0 | 0
Итого по разделу: Заземление и молниезащита | [6 empty] | 21919.11 |  | 189481.27 | [15 empty] | Итого по разделу: Заземление и молниезащита
Раздел: Демонтажные работы | [23 empty] | Раздел: Демонтажные работы
26 | 4.8-239-7 | Блоки управления и распределительные пункты (шкафы) высотой до 1700 мм, блок управления шкафного исполнения или распределительный пункт (шкаф), устанавливаемый на полу, высота и ширина 1700х1100 мм | 1 ШТ. | 1 | [8 empty] | 19.19 | 237.95 | 11.28 | 129.26 | 5.34 | 88.31
|  | ЗП |  |  | 53.56 | )*0,3 | 1.047 | 16.83 | 17.46 | 293.77 | [8 empty] | 16.83
|  | ЭМ |  |  | 70.38 | )*0,3 | 1.047 | 22.11 | 7.59 | 167.84
|  | в т.ч. ЗПМ |  |  | 9.69 | )*0,3 | 1.047 | 3.05 | 17.46 | 53.2 | [8 empty] | 3.05
|  | МР |  |  | 153.3 | )*0 | 1 | 0 | 4.73 | 0
|  | НР от ЗП | % | 114 |  |  |  | 19.19 | 81 | 237.95
|  | СП от ЗП | % | 67 |  |  |  | 11.28 | 44 | 129.26
|  | НР и СП от ЗПМ | % | 175 |  |  |  | 5.34 | 166 | 88.31
|  | ЗТР | чел-ч | 4.12 |  | )*0,3 | 1.047 | 1.2941
[7 empty] | 74.75 |  | 917.13 |  | 74.75 | 917.13 | [7 empty] | 0 | 74.75 | 0 | 0
27 | 4.8-240-4 | Пульты и шкафы управления, шкаф (пульт) управления навесной, высота, ширина, глубина до 600х600х350 мм | 1 ШТ. | 61 | [8 empty] | 584.65 | 7253.06 | 343.61 | 3939.94 | 331.94 | 5497.75
|  | ЗП |  |  | 26.78 | )*0,3 | 1.047 | 512.85 | 17.46 | 8954.4 | [8 empty] | 512.85
|  | ЭМ |  |  | 63.58 | )*0,3 | 1.047 | 1218.2 | 7.79 | 9489.77
|  | в т.ч. ЗПМ |  |  | 9.9 | )*0,3 | 1.047 | 189.68 | 17.46 | 3311.9 | [8 empty] | 189.68
|  | МР |  |  | 9.17 | )*0 | 1 | 0 | 4.73 | 0
|  | НР от ЗП | % | 114 |  |  |  | 584.65 | 81 | 7253.06
|  | СП от ЗП | % | 67 |  |  |  | 343.61 | 44 | 3939.94
|  | НР и СП от ЗПМ | % | 175 |  |  |  | 331.94 | 166 | 5497.75
|  | ЗТР | чел-ч | 2.06 |  | )*0,3 | 1.047 | 39.4698
[7 empty] | 2991.25 |  | 35134.92 |  | 2991.25 | 35134.92 | [7 empty] | 0 | 2991.25 | 0 | 0
Итого по разделу: Демонтажные работы | [6 empty] | 3066 |  | 36052.05 | [15 empty] | Итого по разделу: Демонтажные работы
Раздел: Вывоз строительного мусора | [23 empty] | Раздел: Вывоз строительного мусора
28 | 6.69-19-1 | Погрузка и выгрузка вручную строительного мусора на транспортные средства | 1 Т | 0.13 | [8 empty] | 1.19 | 17.6 | 0.92 | 10.06 | 0 | 0
|  | ЗП |  |  | 9.62 |  | 1.047 | 1.31 | 17.46 | 22.86 | [8 empty] | 1.31
|  | ЭМ |  |  | 0 |  | 1.047 | 0 | 1 | 0
|  | в т.ч. ЗПМ |  |  | 0 |  | 1.047 | 0 | 17.46 | 0 | [8 empty] | 0
|  | МР |  |  | 0 |  | 1.002 | 0 | 1 | 0
|  | НР от ЗП | % | 91 |  |  |  | 1.19 | 77 | 17.6
|  | СП от ЗП | % | 70 |  |  |  | 0.92 | 44 | 10.06
|  | НР и СП от ЗПМ | % | 175 |  |  |  | 0 | 166 | 0
|  | ЗТР | чел-ч | 1.02 |  |  | 1.047 | 0.13883
[7 empty] | 3.42 |  | 50.52 |  | 3.42 | 50.52 | [7 empty] | 3.42 | 0 | 0 | 0
29 | 15.1-20-10 | Перевозка строительного мусора на расстояние 20 км автосамосвалами грузоподъемностью до 10 т | 1 Т | 0.13 | [8 empty] | 0 | 0 | 0 | 0 | 0 | 0
|  | ЗП |  |  | 0 |  | 1 | 0 | 17.46 | 0 | [8 empty] | 0
|  | ЭМ |  |  | 25.68 |  | 1 | 3.34 | 8.76 | 29.24
|  | в т.ч. ЗПМ |  |  | 0 |  | 1 | 0 | 17.46 | 0 | [8 empty] | 0
|  | МР |  |  | 0 |  | 1 | 0 | 1 | 0
|  | НР от ЗП | % | 0 |  |  |  | 0 | 0 | 0
|  | СП от ЗП | % | 0 |  |  |  | 0 | 0 | 0
|  | НР и СП от ЗПМ | % | 175 |  |  |  | 0 | 166 | 0
|  | ЗТР | чел-ч | 0 |  |  | 1 | 0
[7 empty] | 3.34 |  | 29.24 |  | 3.34 | 29.24 | [7 empty] | 0 | 0 | 0 | 3.34
Итого по разделу: Вывоз строительного мусора | [6 empty] | 6.76 |  | 79.76 | [15 empty] | Итого по разделу: Вывоз строительного мусора
Итого по локальной смете: Электрооборудование | [6 empty] | 1349981.43 |  | 9002837.38 | [15 empty] | Итого по локальной смете: Силовое электрооборудование
|  | Стоимость оборудования | [6 empty] | 1464836.57 | [16 empty] | Стоимость оборудования
|  | Строительные работы с НР и СП | [6 empty] | 312.04 | [16 empty] | Строительные работы с НР и СП
|  | Монтажные работы с НР и СП | [6 empty] | 7537659.53 | [16 empty] | Монтажные работы с НР и СП
|  | Прочие работы с НР и СП | [6 empty] | 29.24 | [16 empty] | Прочие работы с НР и СП
|  | Всего с НР и СП | [6 empty] | 9002837.38 | [16 empty] | Всего с НР и СП
|  | Итого СМР | [6 empty] | 7537971.57 | [16 empty] | Итого СМР
|  | Временные здания и сооружения 1% от СМР | [6 empty] | 75379.72 | [16 empty] | Временные здания и сооружения 1% от СМР
|  | Всего с ВЗИС | [6 empty] | 7613351.29 | [16 empty] | Всего с ВЗИС
|  | Стоимость оборудования | [6 empty] | 1464836.57 | [16 empty] | Стоимость оборудования
|  | Прочие работы | [6 empty] | 29.24 | [16 empty] | Прочие работы
|  | ВСЕГО | [6 empty] | 9078217.1 | [16 empty] | ВСЕГО
|  | НДС 18% | [6 empty] | 1634079.08 | [16 empty] | НДС 18%
|  | ИТОГО с учетом НДС | [6 empty] | 10712296.18 | [16 empty] | ИТОГО с учетом НДС
Составил
[должность,подпись(инициалы,фамилия)]
Проверил
[должность,подпись(инициалы,фамилия)]

## 05.ВК
Smeta.RU (495) 974-1589 ТСН-2001 (МГЭ)
Форма № 1б
| "СОГЛАСОВАНО" |  |  |  |  | "УТВЕРЖДАЮ"
| ______________________ |  |  |  |  | ______________________
| "_____"________________ 2016 г. |  |  |  |  | "_____"________________ 2016 г.
Капитальный ремонт здания Городской ветеринарной лаборатории по адресу: | [23 empty] | Капитальный ремонт здания Городской ветеринарной лаборатории ГБУ «Мосветобъединение» по адресу: г. Москва, ул. Юннатов, 16а, стр. 4
(наименование стройки)
ЛОКАЛЬНАЯ СМЕТА № 16-11-05 | [23 empty] | ЛОКАЛЬНАЯ СМЕТА № 16-11-05
(локальный сметный расчет)
Водоснабжение и водоотведение | [23 empty] | 05.Водоснабжение и водоотведение
(наименование работ и затрат, наименование объекта)
Основание: чертежи № 42.0916-ВК | [23 empty] | Основание: чертежи № 42.0916-ВК
[6 empty] | базовая цена |  | текущая цена
|  | Сметная стоимость |  |  |  | 2729.1189 |  | 11165.4522 |  | тыс. руб.
|  | Строительные работы |  |  |  | 502.1846 |  | 2332.1757 |  | тыс. руб.
|  | Монтажные работы |  |  |  | 153.9239 |  | 1618.9754 |  | тыс. руб.
|  | Оборудование |  |  |  | 2072.9677 |  | 7213.9277 |  | тыс. руб.
|  | Прочие работы |  |  |  | 0.04263 |  | 0.37343 |  | тыс. руб.
|  | Нормативная трудоемкость |  |  |  | 4132.2177 |  | 4132.2177 |  | чел. -ч.
|  | Средства на оплату труда |  |  |  | 53.4686 |  | 933.562 |  | тыс. руб.
Составлена в ценах ТСН-2001 ремонт октябрь 2016 года
№ п/п | Шифр расценки и коды ресурсов | Наименование работ и затрат | Ед. изм. | Кол-во единиц | Цена на ед. изм. | Попра-вочные коэфф. | Стоимость в ценах 2001г. | Пункт коэфф. пересчета | Коэфф. пересчета | Стоимость в текущих ценах | ЗТР всего чел.-час
1 | 2 | 3 | 4 | 5 | 6 | 7 | 8 | 9 | 10 | 11 | 12
Раздел: В1-хоз.питьевой водопровод | [23 empty] | Раздел: В1-хоз.питьевой водопровод
1 | 4.12-56-2 | Арматура муфтовая с ручным приводом или без привода на условное давление до 10 МПа, диаметр условного прохода 15 мм | 1 ШТ. | 66 | 65.07 |  |  | 4.12-56-2 | [7 empty] | 2865.4 | 53630.81 | 2865.4 | 32774.39
|  | Зарплата |  |  | 60.58 |  | 4266.16 |  | 17.46 | 74487.24 |  |  |  |  | 4266.16
|  | Эксплуатация машин |  |  | 3.02 |  | 212.67 |  | 6.13 | 1303.69
|  | в т.ч. зарплата машинистов |  |  | 0.15 |  | 10.56 |  | 17.46 | 184.44 |  |  |  |  | 10.56
|  | Материальные ресурсы |  |  | 1.47 |  | 99.74 |  | 4.73 | 471.75
|  | НР от ФОТ | % | 67 |  |  | 2865.4 |  | 72 | 53630.81
|  | СП от ФОТ | % | 67 |  |  | 2865.4 |  | 44 | 32774.39
|  | Затраты труда | чел-ч | 4.8 | [6 empty] | 338.0256
1,1 | 1.13-4-42 | Краны латунные шаровые муфтовые проходные, марка 11б27п, диаметр 15 мм | шт. | 66 | 44.45 |  | 3015.84 |  | 2.07 | 6242.8 | [5 empty] | 0 | 0 | 0 | 0 | 0 | 3015.84 | 0 | 0
[6 empty] | 13325.21 |  |  | 168910.68 |  | 338.0256 | 13325.21 | 168910.68 | 338.0256 | [5 empty] | 0 | 10309.37 | 0 | 0
2 | 4.12-56-3 | Арматура муфтовая с ручным приводом или без привода на условное давление до 10 МПа, диаметр условного прохода 20 мм | 1 ШТ. | 47 | 65.7 |  |  | 4.12-56-3 | [7 empty] | 2040.52 | 38191.64 | 2040.52 | 23339.33
|  | Зарплата |  |  | 60.58 |  | 3038.03 |  | 17.46 | 53043.94 |  |  |  |  | 3038.03
|  | Эксплуатация машин |  |  | 3.02 |  | 151.45 |  | 6.13 | 928.39
|  | в т.ч. зарплата машинистов |  |  | 0.15 |  | 7.52 |  | 17.46 | 131.34 |  |  |  |  | 7.52
|  | Материальные ресурсы |  |  | 2.1 |  | 101.46 |  | 4.73 | 479.92
|  | НР от ФОТ | % | 67 |  |  | 2040.52 |  | 72 | 38191.64
|  | СП от ФОТ | % | 67 |  |  | 2040.52 |  | 44 | 23339.33
|  | Затраты труда | чел-ч | 4.8 | [6 empty] | 240.7152
2,1 | 1.13-4-43 | Краны латунные шаровые муфтовые проходные, марка 11б27п, диаметр 20 мм | шт. | 47 | 61.53 |  | 2972.88 |  | 2.39 | 7105.19 | [5 empty] | 0 | 0 | 0 | 0 | 0 | 2972.88 | 0 | 0
[6 empty] | 10344.86 |  |  | 123088.41 |  | 240.7152 | 10344.86 | 123088.41 | 240.7152 | [5 empty] | 0 | 7371.98 | 0 | 0
3 | 4.12-56-4 | Арматура муфтовая с ручным приводом или без привода на условное давление до 10 МПа, диаметр условного прохода 25 мм | 1 ШТ. | 16 | 66.29 |  |  | 4.12-56-4 | [7 empty] | 694.76 | 13001.41 | 694.76 | 7945.3
|  | Зарплата |  |  | 60.58 |  | 1034.22 |  | 17.46 | 18057.51 |  |  |  |  | 1034.22
|  | Эксплуатация машин |  |  | 3.05 |  | 52.07 |  | 6.16 | 320.75
|  | в т.ч. зарплата машинистов |  |  | 0.16 |  | 2.73 |  | 17.46 | 47.69 |  |  |  |  | 2.73
|  | Материальные ресурсы |  |  | 2.66 |  | 43.75 |  | 4.73 | 206.95
|  | НР от ФОТ | % | 67 |  |  | 694.76 |  | 72 | 13001.41
|  | СП от ФОТ | % | 67 |  |  | 694.76 |  | 44 | 7945.3
|  | Затраты труда | чел-ч | 4.8 | [6 empty] | 81.9456
3,1 | 1.13-4-44 | Краны латунные шаровые муфтовые проходные, марка 11б27п, диаметр 25 мм | шт. | 16 | 87.52 |  | 1439.53 |  | 3.12 | 4491.33 | [5 empty] | 0 | 0 | 0 | 0 | 0 | 1439.53 | 0 | 0
[6 empty] | 3959.09 |  |  | 44023.25 |  | 81.9456 | 3959.09 | 44023.25 | 81.9456 | [5 empty] | 0 | 2519.56 | 0 | 0
4 | 4.12-56-5 | Арматура муфтовая с ручным приводом или без привода на условное давление до 10 МПа, диаметр условного прохода 32 мм | 1 ШТ. | 2 | 68.08 |  |  | 4.12-56-5 | [7 empty] | 86.86 | 1625.18 | 86.86 | 993.16
|  | Зарплата |  |  | 60.58 |  | 129.28 |  | 17.46 | 2257.19 |  |  |  |  | 129.28
|  | Эксплуатация машин |  |  | 3.37 |  | 7.19 |  | 6.15 | 44.23
|  | в т.ч. зарплата машинистов |  |  | 0.17 |  | 0.36 |  | 17.46 | 6.33 |  |  |  |  | 0.36
|  | Материальные ресурсы |  |  | 4.13 |  | 8.49 |  | 4.73 | 40.16
|  | НР от ФОТ | % | 67 |  |  | 86.86 |  | 72 | 1625.18
|  | СП от ФОТ | % | 67 |  |  | 86.86 |  | 44 | 993.16
|  | Затраты труда | чел-ч | 4.8 | [6 empty] | 10.2432
4,1 | 1.13-4-45 | Краны латунные шаровые муфтовые проходные, марка 11б27п, диаметр 32 мм | шт. | 2 | 211.44 |  | 434.72 |  | 2.63 | 1143.32 | [5 empty] | 0 | 0 | 0 | 0 | 0 | 434.72 | 0 | 0
[6 empty] | 753.4 |  |  | 6103.24 |  | 10.2432 | 753.4 | 6103.24 | 10.2432 | [5 empty] | 0 | 318.68 | 0 | 0
5 | 4.12-56-6 | Арматура муфтовая с ручным приводом или без привода на условное давление до 10 МПа, диаметр условного прохода 40 мм | 1 ШТ. | 1 | 76.86 |  |  | 4.12-56-6 | [7 empty] | 48.87 | 914.13 | 48.87 | 558.63
|  | Зарплата |  |  | 68.15 |  | 72.72 |  | 17.46 | 1269.62 |  |  |  |  | 72.72
|  | Эксплуатация машин |  |  | 3.88 |  | 4.14 |  | 6.18 | 25.58
|  | в т.ч. зарплата машинистов |  |  | 0.21 |  | 0.22 |  | 17.46 | 3.91 |  |  |  |  | 0.22
|  | Материальные ресурсы |  |  | 4.83 |  | 4.97 |  | 4.73 | 23.49
|  | НР от ФОТ | % | 67 |  |  | 48.87 |  | 72 | 914.13
|  | СП от ФОТ | % | 67 |  |  | 48.87 |  | 44 | 558.63
|  | Затраты труда | чел-ч | 5.4 | [6 empty] | 5.7618
5,1 | 1.13-4-46 | Краны латунные шаровые муфтовые проходные, марка 11б27п, диаметр 40 мм | шт. | 1 | 235.88 |  | 242.48 |  | 3.11 | 754.13 | [5 empty] | 0 | 0 | 0 | 0 | 0 | 242.48 | 0 | 0
[6 empty] | 422.05 |  |  | 3545.58 |  | 5.7618 | 422.05 | 3545.58 | 5.7618 | [5 empty] | 0 | 179.57 | 0 | 0
6 | 4.12-56-7 | Арматура муфтовая с ручным приводом или без привода на условное давление до 10 МПа, диаметр условного прохода 50 мм | 1 ШТ. | 1 | 93.49 |  |  | 4.12-56-7 | [7 empty] | 62.42 | 1168.04 | 62.42 | 713.8
|  | Зарплата |  |  | 87.08 |  | 92.91 |  | 17.46 | 1622.28 |  |  |  |  | 92.91
|  | Эксплуатация машин |  |  | 3.96 |  | 4.23 |  | 6.24 | 26.37
|  | в т.ч. зарплата машинистов |  |  | 0.23 |  | 0.25 |  | 17.46 | 4.28 |  |  |  |  | 0.25
|  | Материальные ресурсы |  |  | 2.45 |  | 2.52 |  | 4.73 | 11.91
|  | НР от ФОТ | % | 67 |  |  | 62.42 |  | 72 | 1168.04
|  | СП от ФОТ | % | 67 |  |  | 62.42 |  | 44 | 713.8
|  | Затраты труда | чел-ч | 6.9 | [6 empty] | 7.3623
6,1 | 1.13-4-47 | Краны латунные шаровые муфтовые проходные, марка 11б27п, диаметр 50 мм | шт. | 1 | 256.4 |  | 263.58 |  | 3.95 | 1041.14 | [5 empty] | 0 | 0 | 0 | 0 | 0 | 263.58 | 0 | 0
[6 empty] | 488.08 |  |  | 4583.54 |  | 7.3623 | 488.08 | 4583.54 | 7.3623 | [5 empty] | 0 | 224.5 | 0 | 0
7 | 3.16-22-2 | Установка водомерных узлов, поставляемых на место монтажа собранными в блоки, с обводной линией диаметром ввода до 100 мм диаметром водомера до 80 мм | 1 УЗЕЛ | 1 | 782.96 |  |  | 3.16-22-2 | [7 empty] | 191.71 | 2700.91 | 128.97 | 1277.85
|  | Зарплата |  |  | 155.89 |  | 166.33 |  | 17.46 | 2904.2 |  |  |  |  | 166.33
|  | Эксплуатация машин |  |  | 36.15 |  | 38.57 |  | 8.37 | 322.85
|  | в т.ч. зарплата машинистов |  |  | 7.45 |  | 7.95 |  | 17.46 | 138.79 |  |  |  |  | 7.95
|  | Материальные ресурсы |  |  | 590.92 |  | 590.92 |  | 2.88 | 1701.85
|  | НР от ФОТ | % | 110 |  |  | 191.71 |  | 93 | 2700.91
|  | СП от ФОТ | % | 74 |  |  | 128.97 |  | 44 | 1277.85
|  | Затраты труда | чел-ч | 13.1 | [6 empty] | 13.9777
7,1 | 1.18-5-7 | Манометры показывающие, для измерения избыточного давления в пылебрызгозащищенном исполнении МП-4У, класс точности 1,5, общего назначения с трехходовым краном, ОБМ1-100, ОБМВ1-100, ОБВ1-100 | компл. | 1 | 173.99 |  | 173.99 |  | 4.43 | 770.78 | [5 empty] | 0 | 0 | 0 | 0 | 173.99 | 0 | 0 | 0
7,2 | 1.18-7-3 | Водомерные узлы для учета расхода горячей и холодной воды, диаметр 100 мм с четырьмя задвижками МЗВ, I-зонный | узел | 1 | 17596.11 |  | 17596.11 |  | 2.59 | 45573.92 | [5 empty] | 0 | 0 | 0 | 0 | 17596.11 | 0 | 0 | 0
7,3 | 1.12-1-72 | Обвязки водомеров из стальных водогазопроводных бесшовных и сварных труб с фланцами, болтами, гайками, прокладками и муфтовой арматурой с обводной линией, диаметр водомера, до 80 мм | компл. | 1 | 3593.05 |  | 3593.05 |  | 1.15 | 4132.01 | [5 empty] | 0 | 0 | 0 | 0 | 3593.05 | 0 | 0 | 0
[6 empty] | 22479.65 |  |  | 59384.37 |  | 13.9777 | 22479.65 | 59384.37 | 13.9777 | [5 empty] | 1116.5 | 0 | 0 | 0
8 | 3.16-7-3 | Прокладка трубопроводов водоснабжения из стальных водогазопроводных оцинкованных труб диаметром 25 мм | 100 м трубопровода | 1 | 514.6 |  |  | 3.16-7-3 | [7 empty] | 509.97 | 7368.46 | 343.07 | 3486.16
Объем: 1=100/100
|  | Зарплата |  |  | 425.29 |  | 453.78 |  | 17.46 | 7923.08 |  |  |  |  | 453.78
|  | Эксплуатация машин |  |  | 44.24 |  | 47.2 |  | 8.84 | 417.28
|  | в т.ч. зарплата машинистов |  |  | 9.21 |  | 9.83 |  | 17.46 | 171.58 |  |  |  |  | 9.83
|  | Материальные ресурсы |  |  | 45.07 |  | 45.07 |  | 3.6 | 162.25
|  | НР от ФОТ | % | 110 |  |  | 509.97 |  | 93 | 7368.46
|  | СП от ФОТ | % | 74 |  |  | 343.07 |  | 44 | 3486.16
|  | Затраты труда | чел-ч | 33.7 | [6 empty] | 35.9579
8,1 | 1.12-1-54 | Узлы трубопроводов из стальных водогазопроводных оцинкованных труб с гильзами для водоснабжения, диаметр условного прохода 25 мм | м | 100 | 41.59 |  | 4159 |  | 6.88 | 28613.92 | [5 empty] | 0 | 0 | 0 | 0 | 4159 | 0 | 0 | 0
[6 empty] | 5558.09 |  |  | 47971.15 |  | 35.9579 | 5558.09 | 47971.15 | 35.9579 | [5 empty] | 1399.09 | 0 | 0 | 0
9 | 3.16-7-4 | Прокладка трубопроводов водоснабжения из стальных водогазопроводных оцинкованных труб диаметром 32 мм | 100 м трубопровода | 0.35 | 515.02 |  |  | 3.16-7-4 | [7 empty] | 178.49 | 2578.96 | 120.07 | 1220.16
Объем: 0,35=35/100
|  | Зарплата |  |  | 425.29 |  | 158.82 |  | 17.46 | 2773.08 |  |  |  |  | 158.82
|  | Эксплуатация машин |  |  | 44.24 |  | 16.52 |  | 8.84 | 146.05
|  | в т.ч. зарплата машинистов |  |  | 9.21 |  | 3.44 |  | 17.46 | 60.05 |  |  |  |  | 3.44
|  | Материальные ресурсы |  |  | 45.49 |  | 15.92 |  | 3.6 | 57.32
|  | НР от ФОТ | % | 110 |  |  | 178.49 |  | 93 | 2578.96
|  | СП от ФОТ | % | 74 |  |  | 120.07 |  | 44 | 1220.16
|  | Затраты труда | чел-ч | 33.7 | [6 empty] | 12.5853
9,1 | 1.12-1-55 | Узлы трубопроводов из стальных водогазопроводных оцинкованных труб с гильзами для водоснабжения, диаметр условного прохода 32 мм | м | 35 | 51.31 |  | 1795.85 |  | 7.21 | 12948.08 | [5 empty] | 0 | 0 | 0 | 0 | 1795.85 | 0 | 0 | 0
[6 empty] | 2285.67 |  |  | 19723.65 |  | 12.5853 | 2285.67 | 19723.65 | 12.5853 | [5 empty] | 489.82 | 0 | 0 | 0
10 | 3.16-7-5 | Прокладка трубопроводов водоснабжения из стальных водогазопроводных оцинкованных труб диаметром 40 мм | 100 м трубопровода | 0.1 | 515.62 |  |  | 3.16-7-5 | [7 empty] | 51 | 736.85 | 34.31 | 348.62
Объем: 0,1=10/100
|  | Зарплата |  |  | 425.29 |  | 45.38 |  | 17.46 | 792.31 |  |  |  |  | 45.38
|  | Эксплуатация машин |  |  | 44.24 |  | 4.72 |  | 8.84 | 41.73
|  | в т.ч. зарплата машинистов |  |  | 9.21 |  | 0.98 |  | 17.46 | 17.16 |  |  |  |  | 0.98
|  | Материальные ресурсы |  |  | 46.09 |  | 4.61 |  | 3.61 | 16.64
|  | НР от ФОТ | % | 110 |  |  | 51 |  | 93 | 736.85
|  | СП от ФОТ | % | 74 |  |  | 34.31 |  | 44 | 348.62
|  | Затраты труда | чел-ч | 33.7 | [6 empty] | 3.5958
10,1 | 1.12-1-56 | Узлы трубопроводов из стальных водогазопроводных оцинкованных труб с гильзами для водоснабжения, диаметр условного прохода 40 мм | м | 10 | 61.62 |  | 616.2 |  | 7.29 | 4492.1 | [5 empty] | 0 | 0 | 0 | 0 | 616.2 | 0 | 0 | 0
[6 empty] | 756.22 |  |  | 6428.25 |  | 3.5958 | 756.22 | 6428.25 | 3.5958 | [5 empty] | 140.02 | 0 | 0 | 0
11 | 3.16-7-6 | Прокладка трубопроводов водоснабжения из стальных водогазопроводных оцинкованных труб диаметром 50 мм | 100 м трубопровода | 0.45 | 684.26 |  |  | 3.16-7-6 | [7 empty] | 297.19 | 4260.44 | 199.93 | 2015.69
Объем: 0,45=45/100
|  | Зарплата |  |  | 546.45 |  | 262.38 |  | 17.46 | 4581.12 |  |  |  |  | 262.38
|  | Эксплуатация машин |  |  | 76.78 |  | 36.87 |  | 8.91 | 328.48
|  | в т.ч. зарплата машинистов |  |  | 16.22 |  | 7.79 |  | 17.46 | 135.98 |  |  |  |  | 7.79
|  | Материальные ресурсы |  |  | 61.03 |  | 27.46 |  | 4.29 | 117.82
|  | НР от ФОТ | % | 110 |  |  | 297.19 |  | 93 | 4260.44
|  | СП от ФОТ | % | 74 |  |  | 199.93 |  | 44 | 2015.69
|  | Затраты труда | чел-ч | 43.3 | [6 empty] | 20.7905
11,1 | 1.12-1-57 | Узлы трубопроводов из стальных водогазопроводных оцинкованных труб с гильзами для водоснабжения, диаметр условного прохода 50 мм | м | 45 | 76.13 |  | 3425.85 |  | 6.82 | 23364.3 | [5 empty] | 0 | 0 | 0 | 0 | 3425.85 | 0 | 0 | 0
[6 empty] | 4249.68 |  |  | 34667.85 |  | 20.7905 | 4249.68 | 34667.85 | 20.7905 | [5 empty] | 823.83 | 0 | 0 | 0
12 | 3.16-7-10 | Прокладка трубопроводов водоснабжения из стальных водогазопроводных оцинкованных труб диаметром 100 мм | 100 м трубопровода | 0.02 | 1190.78 |  |  | 3.16-7-10 | [7 empty] | 20.23 | 287.63 | 13.61 | 136.08
Объем: 0,02=2/100
|  | Зарплата |  |  | 830.07 |  | 17.71 |  | 17.46 | 309.28 |  |  |  |  | 17.71
|  | Эксплуатация машин |  |  | 160.99 |  | 3.44 |  | 8.91 | 30.61
|  | в т.ч. зарплата машинистов |  |  | 31.83 |  | 0.68 |  | 17.46 | 11.86 |  |  |  |  | 0.68
|  | Материальные ресурсы |  |  | 199.72 |  | 3.99 |  | 5.75 | 22.97
|  | НР от ФОТ | % | 110 |  |  | 20.23 |  | 93 | 287.63
|  | СП от ФОТ | % | 74 |  |  | 13.61 |  | 44 | 136.08
|  | Затраты труда | чел-ч | 69 | [6 empty] | 1.4725
12,1 | 1.12-1-61 | Узлы трубопроводов из стальных водогазопроводных оцинкованных труб с гильзами для водоснабжения, диаметр условного прохода 100 мм | м | 2 | 137.55 |  | 275.1 |  | 7.16 | 1969.72 | [5 empty] | 0 | 0 | 0 | 0 | 275.1 | 0 | 0 | 0
[6 empty] | 334.08 |  |  | 2756.29 |  | 1.4725 | 334.08 | 2756.29 | 1.4725 | [5 empty] | 58.98 | 0 | 0 | 0
13 | 4.12-11-1 | Трубопроводы из полипропиленовых труб с применением готовых деталей диаметр труб наружный 32-90 мм | 10 м | 50.5 | 137.51 |  |  | 4.12-11-1 | [7 empty] | 4583.14 | 85485.39 | 4583.14 | 52241.07
Объем: 50,5=505/10
|  | Зарплата |  |  | 126.2 |  | 6800.1 |  | 17.46 | 118729.71 |  |  |  |  | 6800.1
|  | Эксплуатация машин |  |  | 9.21 |  | 496.27 |  | 6.94 | 3444.09
|  | в т.ч. зарплата машинистов |  |  | 0.75 |  | 40.41 |  | 17.46 | 705.6 |  |  |  |  | 40.41
|  | Материальные ресурсы |  |  | 2.1 |  | 109.02 |  | 4.73 | 515.66
|  | НР от ФОТ | % | 67 |  |  | 4583.14 |  | 72 | 85485.39
|  | СП от ФОТ | % | 67 |  |  | 4583.14 |  | 44 | 52241.07
|  | Затраты труда | чел-ч | 10 | [6 empty] | 538.835
13,1 | 1.12-5-150 | Трубы напорные PN10 (номинальное давление 10 атм) из полипропилена PPRC, наружный диаметр 20 мм | м | 400 | 10.85 |  | 4461.52 |  | 2.45 | 10930.72 | [5 empty] | 0 | 0 | 0 | 0 | 0 | 4461.52 | 0 | 0
13,2 | 1.12-5-151 | Трубы напорные PN10 (номинальное давление 10 атм) из полипропилена PPRC, наружный диаметр 25 мм | м | 90 | 17 |  | 1572.84 |  | 2.3 | 3617.53 | [5 empty] | 0 | 0 | 0 | 0 | 0 | 1572.84 | 0 | 0
13,3 | 1.12-5-152 | Трубы напорные PN10 (номинальное давление 10 атм) из полипропилена PPRC, наружный диаметр 32 мм | м | 15 | 27.68 |  | 426.83 |  | 2.38 | 1015.84 | [5 empty] | 0 | 0 | 0 | 0 | 0 | 426.83 | 0 | 0
[6 empty] | 23032.86 |  |  | 275980.01 |  | 538.835 | 23032.86 | 275980.01 | 538.835 | [5 empty] | 0 | 16571.67 | 0 | 0
14 | 3.26-16-1 | Изоляция трубопроводов изделиями из вспененного каучука, вспененного полиэтилена, трубками | 10 м изоляции | 69.7 | 101.62 |  |  | 3.26-16-1 | [7 empty] | 2074.59 | 28059.53 | 1595.84 | 16034.02
Объем: 69,7=697/10
|  | Зарплата |  |  | 28.6 |  | 2087.11 |  | 17.46 | 36440.95 |  |  |  |  | 2087.11
|  | Эксплуатация машин |  |  | 13.2 |  | 963.28 |  | 7.74 | 7455.8
|  | в т.ч. зарплата машинистов |  |  | 2.64 |  | 192.66 |  | 17.46 | 3363.78 |  |  |  |  | 192.66
|  | Материальные ресурсы |  |  | 59.82 |  | 4248.67 |  | 20 | 84973.47
|  | НР от ФОТ | % | 91 |  |  | 2074.59 |  | 77 | 28059.53
|  | СП от ФОТ | % | 70 |  |  | 1595.84 |  | 44 | 16034.02
|  | Затраты труда | чел-ч | 2.2 | [6 empty] | 160.547
14,1 | 1.1-1-2541 | Лента самоклеящаяся, ширина 50 мм, толщина 3 мм, тип "K-Flex ST" | м | 1045.5 | 11.88 |  | 12656.53 |  | 3.29 | 41639.98 | [5 empty] | 0 | 0 | 0 | 0 | 12656.53 | 0 | 0 | 0
14,2 | 1.1-1-2509 | Трубки теплоизоляционные из вспененного каучука типа "K-Flex ST" для поверхностей с температурой от -40°C до +105°C, внутренний диаметр (толщина) 28 (13) мм | м | 619.5 | 28.05 |  | 17707.14 |  | 2.29 | 40549.34 | [5 empty] | 0 | 0 | 0 | 0 | 17707.14 | 0 | 0 | 0
14,3 | 1.1-1-2510 | Трубки теплоизоляционные из вспененного каучука типа "K-Flex ST" для поверхностей с температурой от -40°C до +105°C, внутренний диаметр (толщина) 35 (13) мм | м | 52.5 | 34.08 |  | 1823.19 |  | 2.2 | 4011.03 | [5 empty] | 0 | 0 | 0 | 0 | 1823.19 | 0 | 0 | 0
14,4 | 1.1-1-2511 | Трубки теплоизоляционные из вспененного каучука типа "K-Flex ST" для поверхностей с температурой от -40°C до +105°C, внутренний диаметр (толщина) 42 (13) мм | м | 10.5 | 38.97 |  | 416.96 |  | 2.19 | 913.14 | [5 empty] | 0 | 0 | 0 | 0 | 416.96 | 0 | 0 | 0
14,5 | 1.1-1-2517 | Трубки теплоизоляционные из вспененного каучука типа "K-Flex ST" для поверхностей с температурой от -40°C до +105°C, внутренний диаметр (толщина) 60 (19) мм | м | 47.25 | 118.5 |  | 5705.51 |  | 2.14 | 12209.79 | [5 empty] | 0 | 0 | 0 | 0 | 5705.51 | 0 | 0 | 0
14,6 | 1.1-1-2518 | Трубки теплоизоляционные из вспененного каучука типа "K-Flex ST" для поверхностей с температурой от -40°C до +105°C, внутренний диаметр (толщина) 100 (19) мм | м | 2.1 | 165.39 |  | 353.92 |  | 2.14 | 757.38 | [5 empty] | 0 | 0 | 0 | 0 | 353.92 | 0 | 0 | 0
[6 empty] | 49632.74 |  |  | 273044.43 |  | 160.547 | 49632.74 | 273044.43 | 160.547 | [5 empty] | 10969.49 | 0 | 0 | 0
15 | 3.16-33-2 | Установка противопожарных муфт на канализационных стояках из полипропиленовых труб в междуэтажных перекрытиях, муфт с креплением болтами к перекрытиям | 100 шт. | 0.8 | 959.46 |  |  | 3.16-33-2 | [7 empty] | 671.35 | 9902.56 | 451.64 | 4685.08
Объем: 0,8=80/100
|  | Зарплата |  |  | 714.44 |  | 609.85 |  | 17.46 | 10647.91 |  |  |  |  | 609.85
|  | Эксплуатация машин |  |  | 30.5 |  | 26.03 |  | 2.72 | 70.81
|  | в т.ч. зарплата машинистов |  |  | 0.55 |  | 0.47 |  | 17.46 | 8.2 |  |  |  |  | 0.47
|  | Материальные ресурсы |  |  | 214.52 |  | 171.62 |  | 3.84 | 659.01
|  | НР от ФОТ | % | 110 |  |  | 671.35 |  | 93 | 9902.56
|  | СП от ФОТ | % | 74 |  |  | 451.64 |  | 44 | 4685.08
|  | Затраты труда | чел-ч | 56.75 | [6 empty] | 48.4418
15,1 | 1.12-5-542 | Муфты противопожарные из нержавеющей стали с вкладышем из терморасширяющейся резины, для трубы диаметром 50 мм | шт. | 80 | 181.59 |  | 14527.2 |  | 1.49 | 21645.53 | [5 empty] | 0 | 0 | 0 | 0 | 14527.2 | 0 | 0 | 0
[6 empty] | 16457.69 |  |  | 47610.9 |  | 48.4418 | 16457.69 | 47610.9 | 48.4418 | [5 empty] | 1930.49 | 0 | 0 | 0
16 | 3.13-9-2 | Огрунтовка металлических поверхностей грунтовкой ГФ-021 за один раз | 100 м2 | 0.1 | 104.48 |  |  | 3.13-9-2 | [7 empty] | 7.96 | 115.18 | 5.09 | 59.62
Объем: 0,1=10/100
|  | Зарплата |  |  | 74.13 |  | 7.76 |  | 17.46 | 135.51 |  |  |  |  | 7.76
|  | Эксплуатация машин |  |  | 20.89 |  | 2.19 |  | 4.95 | 10.83
|  | в т.ч. зарплата машинистов |  |  | 1.87 |  | 0.2 |  | 17.46 | 3.42 |  |  |  |  | 0.2
|  | Материальные ресурсы |  |  | 9.46 |  | 0.95 |  | 24.45 | 23.13
|  | НР от ФОТ | % | 100 |  |  | 7.96 |  | 85 | 115.18
|  | СП от ФОТ | % | 64 |  |  | 5.09 |  | 44 | 59.62
|  | Затраты труда | чел-ч | 5.31 | [6 empty] | 0.55596
16,1 | 1.1-1-165 | Грунтовка глифталевая, ГФ-021 | т | 0.0009 | 18660.61 |  | 16.79 |  | 2.35 | 39.47 | [5 empty] | 0 | 0 | 0 | 0 | 16.79 | 0 | 0 | 0
[6 empty] | 40.74 |  |  | 383.74 |  | 0.55596 | 40.74 | 383.74 | 0.55596 | [5 empty] | 23.95 | 0 | 0 | 0
17 | 3.13-11-8 | Окраска огрунтованных металлических поверхностей эмалями ПФ-115 (за 2 раза) | 100 м2 | 0.1 | 314.47 |  |  | 3.13-11-8 | [7 empty] | 5.38 | 78.78 | 3.44 | 40.78
Объем: 0,1=10/100
|  | Зарплата |  |  | 25.35 | )*2 | 5.31 |  | 17.46 | 92.68 |  |  |  |  | 5.31
|  | Эксплуатация машин |  |  | 1.47 | )*2 | 0.31 |  | 8.21 | 2.53
|  | в т.ч. зарплата машинистов |  |  | 0.34 | )*2 | 0.07 |  | 17.46 | 1.24 |  |  |  |  | 0.07
|  | Материальные ресурсы |  |  | 287.65 |  | 28.77 |  | 1.85 | 53.22
|  | НР от ФОТ | % | 100 |  |  | 5.38 |  | 85 | 78.78
|  | СП от ФОТ | % | 64 |  |  | 3.44 |  | 44 | 40.78
|  | Затраты труда | чел-ч | 2.13 |  | )*2 |  |  |  |  | 0.44602
[6 empty] | 43.21 |  |  | 267.99 |  | 0.44602 | 43.21 | 267.99 | 0.44602 | [5 empty] | 43.21 | 0 | 0 | 0
Итого по разделу: В1-хоз.питьевой водопровод | [5 empty] | 154163.32 |  |  | 1118473.33 |  | 1521.2591 | [13 empty] | Итого по разделу: В1-хоз.питьевой водопровод
Раздел: В2- противопожарный водопровод | [23 empty] | Раздел: В2- противопожарный водопровод
18 | 4.7-21-3 | Насосные агрегаты лопастные центробежные одноступенчатые, многоступенчатые объемные, вихревые, поршневые, приводные, роторные на общей фундаментной плите или моноблочные, масса 0,425 т | 1 ШТ. | 2 | 496.15 |  |  | 4.7-21-3 | [7 empty] | 571.7 | 10584.84 | 571.7 | 6468.51
|  | Зарплата |  |  | 394.56 |  | 841.99 |  | 17.46 | 14701.16 |  |  |  |  | 841.99
|  | Эксплуатация машин |  |  | 42.09 |  | 89.82 |  | 7.45 | 669.16
|  | в т.ч. зарплата машинистов |  |  | 5.29 |  | 11.29 |  | 17.46 | 197.1 |  |  |  |  | 11.29
|  | Материальные ресурсы |  |  | 59.5 |  | 122.33 |  | 4.73 | 578.63
|  | НР от ФОТ | % | 67 |  |  | 571.7 |  | 72 | 10584.84
|  | СП от ФОТ | % | 67 |  |  | 571.7 |  | 44 | 6468.51
|  | Затраты труда | чел-ч | 32 | [6 empty] | 68.288
[6 empty] | 2197.54 |  |  | 33002.3 |  | 68.288 | 2197.54 | 33002.3 | 68.288 | [5 empty] | 0 | 2197.54 | 0 | 0
19 | 3.16-15-3 | Установка вентилей, задвижек, затворов, клапанов обратных, кранов проходных на трубопроводах из стальных труб диаметром до 100 мм | шт. | 4 | 80 |  |  | 3.16-15-3 | [7 empty] | 155.86 | 2196.21 | 104.85 | 1039.07
|  | Зарплата |  |  | 31.69 |  | 135.25 |  | 17.46 | 2361.52 |  |  |  |  | 135.25
|  | Эксплуатация машин |  |  | 8.85 |  | 37.77 |  | 7.96 | 300.66
|  | в т.ч. зарплата машинистов |  |  | 1.51 |  | 6.44 |  | 17.46 | 112.52 |  |  |  |  | 6.44
|  | Материальные ресурсы |  |  | 39.46 |  | 157.84 |  | 3.9 | 615.58
|  | НР от ФОТ | % | 110 |  |  | 155.86 |  | 93 | 2196.21
|  | СП от ФОТ | % | 74 |  |  | 104.85 |  | 44 | 1039.07
|  | Затраты труда | чел-ч | 2.6 | [6 empty] | 11.0968
19,1 | 1.12-9-6 | Фланцы стальные плоские приварные с соединительным выступом, из стали ВСт3СП, ГОСТ 12820-80, условное давление 1 (10) МПа (кгс/см2), диаметр условного прохода 80 мм | шт. | 8 | 73.55 |  | 588.4 |  | 2.95 | 1735.78 | [5 empty] | 0 | 0 | 0 | 0 | 588.4 | 0 | 0 | 0
19,2 | 1.13-2-18 | Задвижки стальные клиновые марка 30с41п1 с выдвижным шпинделем, привод ручной, давление 1,6 (16) МПа (кгс/см2), диаметр 80 мм | шт. | 4 | 1452.92 |  | 5811.68 |  | 6.1 | 35451.25 | [5 empty] | 0 | 0 | 0 | 0 | 5811.68 | 0 | 0 | 0
[6 empty] | 6991.65 |  |  | 43700.07 |  | 11.0968 | 6991.65 | 43700.07 | 11.0968 | [5 empty] | 591.57 | 0 | 0 | 0
20 | 3.16-15-2 | Установка вентилей, задвижек, затворов, клапанов обратных, кранов проходных на трубопроводах из стальных труб диаметром до 50 мм | шт. | 3 | 41.77 |  |  | 3.16-15-2 | [7 empty] | 64.65 | 931.43 | 43.49 | 440.68
|  | Зарплата |  |  | 17.92 |  | 57.36 |  | 17.46 | 1001.54 |  |  |  |  | 57.36
|  | Эксплуатация машин |  |  | 3.35 |  | 10.72 |  | 7.51 | 80.53
|  | в т.ч. зарплата машинистов |  |  | 0.44 |  | 1.41 |  | 17.46 | 24.59 |  |  |  |  | 1.41
|  | Материальные ресурсы |  |  | 20.5 |  | 61.5 |  | 3.88 | 238.62
|  | НР от ФОТ | % | 110 |  |  | 64.65 |  | 93 | 931.43
|  | СП от ФОТ | % | 74 |  |  | 43.49 |  | 44 | 440.68
|  | Затраты труда | чел-ч | 1.47 | [6 empty] | 4.7055
20,1 | 1.12-9-140 | Фланцы ответные марка Н-16х60-050 для насосов, грязевиков, кранов, вентилей, компенсаторов, обратных клапанов в комплекте с болтами и уплотнителями, диаметр 50 мм | компл. | 6 | 442.7 |  | 2656.2 |  | 1.66 | 4409.29 | [5 empty] | 0 | 0 | 0 | 0 | 2656.2 | 0 | 0 | 0
20,2 | 1.13-3-98 | Клапаны чугунные, обратные, поворотные, марка 19ч21бр, давление 1,6 (16) МПа (кгс/см2), диаметр 50 мм | шт. | 2 | 224.25 |  | 448.5 |  | 1.93 | 865.61 | [5 empty] | 0 | 0 | 0 | 0 | 448.5 | 0 | 0 | 0
20,3 | 1.13-3-106 | Клапаны чугунные, обратные, фланцевые, тип 402, условное давление 1,6 (16) МПа (кгс/см2), диаметр 50 мм | шт. | 1 | 1689.84 |  | 1689.84 |  | 5.39 | 9108.24 | [5 empty] | 0 | 0 | 0 | 0 | 1689.84 | 0 | 0 | 0
[6 empty] | 5032.26 |  |  | 17075.94 |  | 4.7055 | 5032.26 | 17075.94 | 4.7055 | [5 empty] | 237.72 | 0 | 0 | 0
21 | 3.16-15-2 | Установка вентилей, задвижек, затворов, клапанов обратных, кранов проходных на трубопроводах из стальных труб диаметром до 50 мм | шт. | 1 | 41.77 |  |  | 3.16-15-2 | [7 empty] | 21.55 | 310.48 | 14.5 | 146.89
|  | Зарплата |  |  | 17.92 |  | 19.12 |  | 17.46 | 333.85 |  |  |  |  | 19.12
|  | Эксплуатация машин |  |  | 3.35 |  | 3.57 |  | 7.51 | 26.84
|  | в т.ч. зарплата машинистов |  |  | 0.44 |  | 0.47 |  | 17.46 | 8.2 |  |  |  |  | 0.47
|  | Материальные ресурсы |  |  | 20.5 |  | 20.5 |  | 3.88 | 79.54
|  | НР от ФОТ | % | 110 |  |  | 21.55 |  | 93 | 310.48
|  | СП от ФОТ | % | 74 |  |  | 14.5 |  | 44 | 146.89
|  | Затраты труда | чел-ч | 1.47 | [6 empty] | 1.5685
21,1 | 1.12-9-4 | Фланцы стальные плоские приварные с соединительным выступом, из стали ВСт3СП, ГОСТ 12820-80, условное давление 1 (10) МПа (кгс/см2), диаметр условного прохода 50 мм | шт. | 2 | 45.95 |  | 91.9 |  | 3.02 | 277.54 | [5 empty] | 0 | 0 | 0 | 0 | 91.9 | 0 | 0 | 0
21,2 | 1.13-2-17 | Задвижки стальные клиновые марка 30с41п1 с выдвижным шпинделем, привод ручной, давление 1,6 (16) МПа (кгс/см2), диаметр 50 мм | шт. | 1 | 1111.06 |  | 1111.06 |  | 6.18 | 6866.35 | [5 empty] | 0 | 0 | 0 | 0 | 1111.06 | 0 | 0 | 0
[6 empty] | 1282.2 |  |  | 8041.49 |  | 1.5685 | 1282.2 | 8041.49 | 1.5685 | [5 empty] | 79.24 | 0 | 0 | 0
22 | 4.12-40-1 | Закладное устройство отбора давления идеальных газов | 1 ШТ. | 2 | 19.75 |  |  | 4.12-40-1 | [7 empty] | 19.17 | 348.75 | 19.17 | 213.13
|  | Зарплата |  |  | 13 |  | 27.74 |  | 17.46 | 484.38 |  |  |  |  | 27.74
|  | Эксплуатация машин |  |  | 6.61 |  | 14.11 |  | 6.72 | 94.79
|  | в т.ч. зарплата машинистов |  |  | 0.41 |  | 0.87 |  | 17.46 | 15.28 |  |  |  |  | 0.87
|  | Материальные ресурсы |  |  | 0.14 |  | 0.29 |  | 4.71 | 1.36
|  | НР от ФОТ | % | 67 |  |  | 19.17 |  | 72 | 348.75
|  | СП от ФОТ | % | 67 |  |  | 19.17 |  | 44 | 213.13
|  | Затраты труда | чел-ч | 1.03 | [6 empty] | 2.198
22,1 | 1.13-5-107 | Устройства отборные давления , стальные, с трехходовым краном 11б18бк(11б38бк), марка 01,6-200-Ст.20-МП | шт. | 2 | 196.85 |  | 404.72 |  | 11.81 | 4779.79 | [5 empty] | 0 | 0 | 0 | 0 | 0 | 404.72 | 0 | 0
[6 empty] | 485.2 |  |  | 5922.2 |  | 2.198 | 485.2 | 5922.2 | 2.198 | [5 empty] | 0 | 80.48 | 0 | 0
23 | 3.18-20-2 | Установка манометров с трехходовым краном | 1 комплект | 2 | 3.79 |  |  | 3.18-20-2 | [7 empty] | 6.71 | 99.1 | 4.51 | 46.89
|  | Зарплата |  |  | 2.86 |  | 6.1 |  | 17.46 | 106.56 |  |  |  |  | 6.1
|  | Материальные ресурсы |  |  | 0.93 |  | 1.86 |  | 3.2 | 5.95
|  | НР от ФОТ | % | 110 |  |  | 6.71 |  | 93 | 99.1
|  | СП от ФОТ | % | 74 |  |  | 4.51 |  | 44 | 46.89
|  | Затраты труда | чел-ч | 0.22 | [6 empty] | 0.46948
23,1 | 1.18-5-7 | Манометры показывающие, для измерения избыточного давления в пылебрызгозащищенном исполнении МП-4У, класс точности 1,5, общего назначения с трехходовым краном, ОБМ1-100, ОБМВ1-100, ОБВ1-100 | компл. | 2 | 173.99 |  | 347.98 |  | 4.43 | 1541.55 | [5 empty] | 0 | 0 | 0 | 0 | 347.98 | 0 | 0 | 0
[6 empty] | 367.16 |  |  | 1800.05 |  | 0.46948 | 367.16 | 1800.05 | 0.46948 | [5 empty] | 19.18 | 0 | 0 | 0
24 | 3.16-7-6 | Прокладка трубопроводов водоснабжения из стальных водогазопроводных оцинкованных труб диаметром 50 мм | 100 м трубопровода | 0.95 | 684.26 |  |  | 3.16-7-6 | [7 empty] | 627.39 | 8994.26 | 422.06 | 4255.35
Объем: 0,95=95/100
|  | Зарплата |  |  | 546.45 |  | 553.91 |  | 17.46 | 9671.25 |  |  |  |  | 553.91
|  | Эксплуатация машин |  |  | 76.78 |  | 77.83 |  | 8.91 | 693.45
|  | в т.ч. зарплата машинистов |  |  | 16.22 |  | 16.44 |  | 17.46 | 287.07 |  |  |  |  | 16.44
|  | Материальные ресурсы |  |  | 61.03 |  | 57.98 |  | 4.29 | 248.73
|  | НР от ФОТ | % | 110 |  |  | 627.39 |  | 93 | 8994.26
|  | СП от ФОТ | % | 74 |  |  | 422.06 |  | 44 | 4255.35
|  | Затраты труда | чел-ч | 43.3 | [6 empty] | 43.891
24,1 | 1.12-1-57 | Узлы трубопроводов из стальных водогазопроводных оцинкованных труб с гильзами для водоснабжения, диаметр условного прохода 50 мм | м | 95 | 76.13 |  | 7232.35 |  | 6.82 | 49324.63 | [5 empty] | 0 | 0 | 0 | 0 | 7232.35 | 0 | 0 | 0
[6 empty] | 8971.52 |  |  | 73187.67 |  | 43.891 | 8971.52 | 73187.67 | 43.891 | [5 empty] | 1739.17 | 0 | 0 | 0
25 | 3.16-7-8 | Прокладка трубопроводов водоснабжения из стальных водогазопроводных оцинкованных труб диаметром 80 мм | 100 м трубопровода | 0.05 | 925.12 |  |  | 3.16-7-8 | [7 empty] | 40.48 | 578.39 | 27.23 | 273.64
Объем: 0,05=5/100
|  | Зарплата |  |  | 667.66 |  | 35.62 |  | 17.46 | 621.92 |  |  |  |  | 35.62
|  | Эксплуатация машин |  |  | 111.14 |  | 5.93 |  | 8.89 | 52.71
|  | в т.ч. зарплата машинистов |  |  | 22.08 |  | 1.18 |  | 17.46 | 20.57 |  |  |  |  | 1.18
|  | Материальные ресурсы |  |  | 146.32 |  | 7.32 |  | 5.68 | 41.55
|  | НР от ФОТ | % | 110 |  |  | 40.48 |  | 93 | 578.39
|  | СП от ФОТ | % | 74 |  |  | 27.23 |  | 44 | 273.64
|  | Затраты труда | чел-ч | 55.5 | [6 empty] | 2.9609
25,1 | 1.12-1-59 | Узлы трубопроводов из стальных водогазопроводных оцинкованных труб с гильзами для водоснабжения, диаметр условного прохода 80 мм | м | 5 | 111.92 |  | 559.6 |  | 7.52 | 4208.19 | [5 empty] | 0 | 0 | 0 | 0 | 559.6 | 0 | 0 | 0
[6 empty] | 676.18 |  |  | 5776.4 |  | 2.9609 | 676.18 | 5776.4 | 2.9609 | [5 empty] | 116.58 | 0 | 0 | 0
Подраздел: Противопожарное оборудование | [23 empty] | Подраздел: Противопожарное оборудование
26 | 3.16-20-1 | Установка кранов пожарных диаметром 50 мм | 1 кран | 9 | 224.88 |  |  | 3.16-20-1 | [7 empty] | 124.33 | 1752.67 | 83.64 | 829.22
|  | Зарплата |  |  | 11.24 |  | 107.94 |  | 17.46 | 1884.59 |  |  |  |  | 107.94
|  | Эксплуатация машин |  |  | 2.23 |  | 21.41 |  | 8.73 | 186.95
|  | в т.ч. зарплата машинистов |  |  | 0.53 |  | 5.09 |  | 17.46 | 88.86 |  |  |  |  | 5.09
|  | Материальные ресурсы |  |  | 211.41 |  | 1902.69 |  | 1.85 | 3519.98
|  | НР от ФОТ | % | 110 |  |  | 124.33 |  | 93 | 1752.67
|  | СП от ФОТ | % | 74 |  |  | 83.64 |  | 44 | 829.22
|  | Затраты труда | чел-ч | 0.9 | [6 empty] | 8.6427
26,1 | 1.13-1-19 | Вентили бронзовые (латунные) запорные пожарные с муфтой и цапкой, диаметр 50 мм, марка 1б1р | шт. | 9 | 247.1 |  | 2223.9 |  | 5.18 | 11519.8 | [5 empty] | 0 | 0 | 0 | 0 | 2223.9 | 0 | 0 | 0
26,2 | 1.17-7-30 | Рукава пожарные напорные, льняные, диаметр 51 мм | м | 180 | 27.84 |  | 5011.2 |  | 1.37 | 6865.34 | [5 empty] | 0 | 0 | 0 | 0 | 5011.2 | 0 | 0 | 0
[6 empty] | 9475.11 |  |  | 26558.55 |  | 8.6427 | 9475.11 | 26558.55 | 8.6427 | [5 empty] | 2240.01 | 0 | 0 | 0
27 | 4.10-118-6 | Шкаф настенный размерами до 700х1000 мм | 1 ШТ. | 9 | 36.14 |  |  | 4.10-118-6 | [7 empty] | 262.01 | 3171.73 | 153.99 | 1722.91
|  | Зарплата |  |  | 23.8 |  | 224.27 |  | 17.46 | 3915.71 |  |  |  |  | 224.27
|  | Эксплуатация машин |  |  | 2.54 |  | 23.93 |  | 8.67 | 207.51
|  | в т.ч. зарплата машинистов |  |  | 0.59 |  | 5.56 |  | 17.46 | 97.07 |  |  |  |  | 5.56
|  | Материальные ресурсы |  |  | 9.8 |  | 88.2 |  | 4.73 | 417.19
|  | НР от ФОТ | % | 114 |  |  | 262.01 |  | 81 | 3171.73
|  | СП от ФОТ | % | 67 |  |  | 153.99 |  | 44 | 1722.91
|  | Затраты труда | чел-ч | 2 | [6 empty] | 18.846
27,1 | 1.7-8-14 | Шкафы пожарного крана металлические навесные, окрашенные порошковыми красками, остекленные оргстеклом, марка ШПК-Пульс-320НО, двухсекционные, 540х1300х230 мм, с местом для двух огнетушителей, с замком-защелкой | шт. | 9 | 1583.81 |  | 14254.29 |  | 1.82 | 25942.81 | [5 empty] | 0 | 0 | 0 | 0 | 14254.29 | 0 | 0 | 0
27,2 | Цена поставщика | Огнетушитель порошковый марка ОП-5 5кг Базисная стоимость: 140,16 = [822 / 1,18 / 4,97] | шт. | 18 | 140.16 |  | 2522.88 |  | 4.97 | 12538.71 | [5 empty] | 0 | 0 | 0 | 0 | 0 | 2522.88 | 0 | 0
[6 empty] | 17529.57 |  |  | 47916.57 |  | 18.846 | 17529.57 | 47916.57 | 18.846 | [5 empty] | 0 | 752.4 | 0 | 0
28 | 3.13-11-8 | Окраска огрунтованных металлических поверхностей эмалями ПФ-115 (за 2 раза) | 100 м2 | 0.16 | 314.47 |  |  | 3.13-11-8 | [7 empty] | 8.6 | 126.05 | 5.5 | 65.25
Объем: 0,16=16/100
|  | Зарплата |  |  | 25.35 | )*2 | 8.49 |  | 17.46 | 148.29 |  |  |  |  | 8.49
|  | Эксплуатация машин |  |  | 1.47 | )*2 | 0.49 |  | 8.21 | 4.04
|  | в т.ч. зарплата машинистов |  |  | 0.34 | )*2 | 0.11 |  | 17.46 | 1.99 |  |  |  |  | 0.11
|  | Материальные ресурсы |  |  | 287.65 |  | 46.02 |  | 1.85 | 85.14
|  | НР от ФОТ | % | 100 |  |  | 8.6 |  | 85 | 126.05
|  | СП от ФОТ | % | 64 |  |  | 5.5 |  | 44 | 65.25
|  | Затраты труда | чел-ч | 2.13 |  | )*2 |  |  |  |  | 0.71364
[6 empty] | 69.1 |  |  | 428.77 |  | 0.71364 | 69.1 | 428.77 | 0.71364 | [5 empty] | 69.1 | 0 | 0 | 0
Итого по подразделу: Противопожарное оборудование | [5 empty] | 27073.78 |  |  | 74903.89 |  | 28.2023 | [13 empty] | Итого по подразделу: Противопожарное оборудование
Итого по разделу: В2- противопожарный водопровод | [5 empty] | 53077.49 |  |  | 263410.01 |  | 163.3806 | [13 empty] | Итого по разделу: В2- противопожарный водопровод
Раздел: Т3, T4-трубопроводы горячей воды | [23 empty] | Раздел: Т3, T4-трубопроводы горячей воды
29 | 4.12-56-2 | Арматура муфтовая с ручным приводом или без привода на условное давление до 10 МПа, диаметр условного прохода 15 мм | 1 ШТ. | 49 | 65.07 |  |  | 4.12-56-2 | [7 empty] | 2127.34 | 39816.81 | 2127.34 | 24332.5
|  | Зарплата |  |  | 60.58 |  | 3167.3 |  | 17.46 | 55301.13 |  |  |  |  | 3167.3
|  | Эксплуатация машин |  |  | 3.02 |  | 157.89 |  | 6.13 | 967.89
|  | в т.ч. зарплата машинистов |  |  | 0.15 |  | 7.84 |  | 17.46 | 136.93 |  |  |  |  | 7.84
|  | Материальные ресурсы |  |  | 1.47 |  | 74.05 |  | 4.73 | 350.24
|  | НР от ФОТ | % | 67 |  |  | 2127.34 |  | 72 | 39816.81
|  | СП от ФОТ | % | 67 |  |  | 2127.34 |  | 44 | 24332.5
|  | Затраты труда | чел-ч | 4.8 | [6 empty] | 250.9584
29,1 | 1.13-4-42 | Краны латунные шаровые муфтовые проходные, марка 11б27п, диаметр 15 мм | шт. | 49 | 44.45 |  | 2239.04 |  | 2.07 | 4634.8 | [5 empty] | 0 | 0 | 0 | 0 | 0 | 2239.04 | 0 | 0
[6 empty] | 9892.96 |  |  | 125403.37 |  | 250.9584 | 9892.96 | 125403.37 | 250.9584 | [5 empty] | 0 | 7653.92 | 0 | 0
30 | 4.12-56-3 | Арматура муфтовая с ручным приводом или без привода на условное давление до 10 МПа, диаметр условного прохода 20 мм | 1 ШТ. | 56 | 65.7 |  |  | 4.12-56-3 | [7 empty] | 2431.26 | 45504.93 | 2431.26 | 27808.57
|  | Зарплата |  |  | 60.58 |  | 3619.78 |  | 17.46 | 63201.29 |  |  |  |  | 3619.78
|  | Эксплуатация машин |  |  | 3.02 |  | 180.45 |  | 6.13 | 1106.16
|  | в т.ч. зарплата машинистов |  |  | 0.15 |  | 8.96 |  | 17.46 | 156.49 |  |  |  |  | 8.96
|  | Материальные ресурсы |  |  | 2.1 |  | 120.89 |  | 4.73 | 571.82
|  | НР от ФОТ | % | 67 |  |  | 2431.26 |  | 72 | 45504.93
|  | СП от ФОТ | % | 67 |  |  | 2431.26 |  | 44 | 27808.57
|  | Затраты труда | чел-ч | 4.8 | [6 empty] | 286.8096
30,1 | 1.13-4-43 | Краны латунные шаровые муфтовые проходные, марка 11б27п, диаметр 20 мм | шт. | 56 | 61.53 |  | 3542.16 |  | 2.39 | 8465.76 | [5 empty] | 0 | 0 | 0 | 0 | 0 | 3542.16 | 0 | 0
[6 empty] | 12325.8 |  |  | 146658.53 |  | 286.8096 | 12325.8 | 146658.53 | 286.8096 | [5 empty] | 0 | 8783.64 | 0 | 0
31 | 4.12-56-4 | Арматура муфтовая с ручным приводом или без привода на условное давление до 10 МПа, диаметр условного прохода 25 мм | 1 ШТ. | 18 | 66.29 |  |  | 4.12-56-4 | [7 empty] | 781.6 | 14626.58 | 781.6 | 8938.47
|  | Зарплата |  |  | 60.58 |  | 1163.5 |  | 17.46 | 20314.7 |  |  |  |  | 1163.5
|  | Эксплуатация машин |  |  | 3.05 |  | 58.58 |  | 6.16 | 360.84
|  | в т.ч. зарплата машинистов |  |  | 0.16 |  | 3.07 |  | 17.46 | 53.65 |  |  |  |  | 3.07
|  | Материальные ресурсы |  |  | 2.66 |  | 49.22 |  | 4.73 | 232.81
|  | НР от ФОТ | % | 67 |  |  | 781.6 |  | 72 | 14626.58
|  | СП от ФОТ | % | 67 |  |  | 781.6 |  | 44 | 8938.47
|  | Затраты труда | чел-ч | 4.8 | [6 empty] | 92.1888
31,1 | 1.13-4-44 | Краны латунные шаровые муфтовые проходные, марка 11б27п, диаметр 25 мм | шт. | 18 | 87.52 |  | 1619.47 |  | 3.12 | 5052.75 | [5 empty] | 0 | 0 | 0 | 0 | 0 | 1619.47 | 0 | 0
[6 empty] | 4453.97 |  |  | 49526.15 |  | 92.1888 | 4453.97 | 49526.15 | 92.1888 | [5 empty] | 0 | 2834.5 | 0 | 0
32 | 4.12-56-6 | Арматура муфтовая с ручным приводом или без привода на условное давление до 10 МПа, диаметр условного прохода 40 мм | 1 ШТ. | 3 | 76.86 |  |  | 4.12-56-6 | [7 empty] | 146.61 | 2742.39 | 146.61 | 1675.9
|  | Зарплата |  |  | 68.15 |  | 218.15 |  | 17.46 | 3808.87 |  |  |  |  | 218.15
|  | Эксплуатация машин |  |  | 3.88 |  | 12.42 |  | 6.18 | 76.75
|  | в т.ч. зарплата машинистов |  |  | 0.21 |  | 0.67 |  | 17.46 | 11.74 |  |  |  |  | 0.67
|  | Материальные ресурсы |  |  | 4.83 |  | 14.9 |  | 4.73 | 70.46
|  | НР от ФОТ | % | 67 |  |  | 146.61 |  | 72 | 2742.39
|  | СП от ФОТ | % | 67 |  |  | 146.61 |  | 44 | 1675.9
|  | Затраты труда | чел-ч | 5.4 | [6 empty] | 17.2854
32,1 | 1.13-4-46 | Краны латунные шаровые муфтовые проходные, марка 11б27п, диаметр 40 мм | шт. | 3 | 235.88 |  | 727.45 |  | 3.11 | 2262.38 | [5 empty] | 0 | 0 | 0 | 0 | 0 | 727.45 | 0 | 0
[6 empty] | 1266.14 |  |  | 10636.75 |  | 17.2854 | 1266.14 | 10636.75 | 17.2854 | [5 empty] | 0 | 538.69 | 0 | 0
33 | 4.12-56-7 | Арматура муфтовая с ручным приводом или без привода на условное давление до 10 МПа, диаметр условного прохода 50 мм | 1 ШТ. | 3 | 93.49 |  |  | 4.12-56-7 | [7 empty] | 187.25 | 3504.13 | 187.25 | 2141.41
|  | Зарплата |  |  | 87.08 |  | 278.74 |  | 17.46 | 4866.85 |  |  |  |  | 278.74
|  | Эксплуатация машин |  |  | 3.96 |  | 12.68 |  | 6.24 | 79.1
|  | в т.ч. зарплата машинистов |  |  | 0.23 |  | 0.74 |  | 17.46 | 12.85 |  |  |  |  | 0.74
|  | Материальные ресурсы |  |  | 2.45 |  | 7.56 |  | 4.73 | 35.74
|  | НР от ФОТ | % | 67 |  |  | 187.25 |  | 72 | 3504.13
|  | СП от ФОТ | % | 67 |  |  | 187.25 |  | 44 | 2141.41
|  | Затраты труда | чел-ч | 6.9 | [6 empty] | 22.0869
33,1 | 1.13-4-47 | Краны латунные шаровые муфтовые проходные, марка 11б27п, диаметр 50 мм | шт. | 3 | 256.4 |  | 790.74 |  | 3.95 | 3123.41 | [5 empty] | 0 | 0 | 0 | 0 | 0 | 790.74 | 0 | 0
[6 empty] | 1464.22 |  |  | 13750.64 |  | 22.0869 | 1464.22 | 13750.64 | 22.0869 | [5 empty] | 0 | 673.48 | 0 | 0
34 | 3.16-7-2 | Прокладка трубопроводов водоснабжения из стальных водогазопроводных оцинкованных труб диаметром 20 мм | 100 м трубопровода | 0.85 | 514.36 |  |  | 3.16-7-2 | [7 empty] | 433.48 | 6263.19 | 291.61 | 2963.23
Объем: 0,85=85/100
|  | Зарплата |  |  | 425.29 |  | 385.72 |  | 17.46 | 6734.61 |  |  |  |  | 385.72
|  | Эксплуатация машин |  |  | 44.24 |  | 40.12 |  | 8.84 | 354.69
|  | в т.ч. зарплата машинистов |  |  | 9.21 |  | 8.35 |  | 17.46 | 145.84 |  |  |  |  | 8.35
|  | Материальные ресурсы |  |  | 44.83 |  | 38.11 |  | 3.59 | 136.8
|  | НР от ФОТ | % | 110 |  |  | 433.48 |  | 93 | 6263.19
|  | СП от ФОТ | % | 74 |  |  | 291.61 |  | 44 | 2963.23
|  | Затраты труда | чел-ч | 33.7 | [6 empty] | 30.5642
34,1 | 1.12-1-53 | Узлы трубопроводов из стальных водогазопроводных оцинкованных труб с гильзами для водоснабжения, диаметр условного прохода 20 мм | м | 85 | 31.42 |  | 2670.7 |  | 6.89 | 18401.12 | [5 empty] | 0 | 0 | 0 | 0 | 2670.7 | 0 | 0 | 0
[6 empty] | 3859.74 |  |  | 34853.64 |  | 30.5642 | 3859.74 | 34853.64 | 30.5642 | [5 empty] | 1189.04 | 0 | 0 | 0
35 | 3.16-7-3 | Прокладка трубопроводов водоснабжения из стальных водогазопроводных оцинкованных труб диаметром 25 мм | 100 м трубопровода | 1.35 | 514.6 |  |  | 3.16-7-3 | [7 empty] | 688.47 | 9947.42 | 463.15 | 4706.31
Объем: 1,35=135/100
|  | Зарплата |  |  | 425.29 |  | 612.61 |  | 17.46 | 10696.15 |  |  |  |  | 612.61
|  | Эксплуатация машин |  |  | 44.24 |  | 63.73 |  | 8.84 | 563.33
|  | в т.ч. зарплата машинистов |  |  | 9.21 |  | 13.27 |  | 17.46 | 231.63 |  |  |  |  | 13.27
|  | Материальные ресурсы |  |  | 45.07 |  | 60.84 |  | 3.6 | 219.04
|  | НР от ФОТ | % | 110 |  |  | 688.47 |  | 93 | 9947.42
|  | СП от ФОТ | % | 74 |  |  | 463.15 |  | 44 | 4706.31
|  | Затраты труда | чел-ч | 33.7 | [6 empty] | 48.5432
35,1 | 1.12-1-54 | Узлы трубопроводов из стальных водогазопроводных оцинкованных труб с гильзами для водоснабжения, диаметр условного прохода 25 мм | м | 135 | 41.59 |  | 5614.65 |  | 6.88 | 38628.79 | [5 empty] | 0 | 0 | 0 | 0 | 5614.65 | 0 | 0 | 0
[6 empty] | 7503.45 |  |  | 64761.04 |  | 48.5432 | 7503.45 | 64761.04 | 48.5432 | [5 empty] | 1888.8 | 0 | 0 | 0
36 | 3.16-7-4 | Прокладка трубопроводов водоснабжения из стальных водогазопроводных оцинкованных труб диаметром 32 мм | 100 м трубопровода | 0.56 | 515.02 |  |  | 3.16-7-4 | [7 empty] | 285.58 | 4126.34 | 192.12 | 1952.24
Объем: 0,56=56/100
|  | Зарплата |  |  | 425.29 |  | 254.12 |  | 17.46 | 4436.92 |  |  |  |  | 254.12
|  | Эксплуатация машин |  |  | 44.24 |  | 26.43 |  | 8.84 | 233.68
|  | в т.ч. зарплата машинистов |  |  | 9.21 |  | 5.5 |  | 17.46 | 96.09 |  |  |  |  | 5.5
|  | Материальные ресурсы |  |  | 45.49 |  | 25.47 |  | 3.6 | 91.71
|  | НР от ФОТ | % | 110 |  |  | 285.58 |  | 93 | 4126.34
|  | СП от ФОТ | % | 74 |  |  | 192.12 |  | 44 | 1952.24
|  | Затраты труда | чел-ч | 33.7 | [6 empty] | 20.1364
36,1 | 1.12-1-55 | Узлы трубопроводов из стальных водогазопроводных оцинкованных труб с гильзами для водоснабжения, диаметр условного прохода 32 мм | м | 56 | 51.31 |  | 2873.36 |  | 7.21 | 20716.93 | [5 empty] | 0 | 0 | 0 | 0 | 2873.36 | 0 | 0 | 0
[6 empty] | 3657.08 |  |  | 31557.82 |  | 20.1364 | 3657.08 | 31557.82 | 20.1364 | [5 empty] | 783.72 | 0 | 0 | 0
37 | 3.16-7-5 | Прокладка трубопроводов водоснабжения из стальных водогазопроводных оцинкованных труб диаметром 40 мм | 100 м трубопровода | 0.45 | 515.62 |  |  | 3.16-7-5 | [7 empty] | 229.48 | 3315.8 | 154.38 | 1568.77
Объем: 0,45=45/100
|  | Зарплата |  |  | 425.29 |  | 204.2 |  | 17.46 | 3565.38 |  |  |  |  | 204.2
|  | Эксплуатация машин |  |  | 44.24 |  | 21.24 |  | 8.84 | 187.78
|  | в т.ч. зарплата машинистов |  |  | 9.21 |  | 4.42 |  | 17.46 | 77.21 |  |  |  |  | 4.42
|  | Материальные ресурсы |  |  | 46.09 |  | 20.74 |  | 3.61 | 74.87
|  | НР от ФОТ | % | 110 |  |  | 229.48 |  | 93 | 3315.8
|  | СП от ФОТ | % | 74 |  |  | 154.38 |  | 44 | 1568.77
|  | Затраты труда | чел-ч | 33.7 | [6 empty] | 16.1811
37,1 | 1.12-1-56 | Узлы трубопроводов из стальных водогазопроводных оцинкованных труб с гильзами для водоснабжения, диаметр условного прохода 40 мм | м | 45 | 61.62 |  | 2772.9 |  | 7.29 | 20214.44 | [5 empty] | 0 | 0 | 0 | 0 | 2772.9 | 0 | 0 | 0
[6 empty] | 3402.94 |  |  | 28927.04 |  | 16.1811 | 3402.94 | 28927.04 | 16.1811 | [5 empty] | 630.04 | 0 | 0 | 0
38 | 3.16-7-6 | Прокладка трубопроводов водоснабжения из стальных водогазопроводных оцинкованных труб диаметром 50 мм | 100 м трубопровода | 0.45 | 684.26 |  |  | 3.16-7-6 | [7 empty] | 297.19 | 4260.44 | 199.93 | 2015.69
Объем: 0,45=45/100
|  | Зарплата |  |  | 546.45 |  | 262.38 |  | 17.46 | 4581.12 |  |  |  |  | 262.38
|  | Эксплуатация машин |  |  | 76.78 |  | 36.87 |  | 8.91 | 328.48
|  | в т.ч. зарплата машинистов |  |  | 16.22 |  | 7.79 |  | 17.46 | 135.98 |  |  |  |  | 7.79
|  | Материальные ресурсы |  |  | 61.03 |  | 27.46 |  | 4.29 | 117.82
|  | НР от ФОТ | % | 110 |  |  | 297.19 |  | 93 | 4260.44
|  | СП от ФОТ | % | 74 |  |  | 199.93 |  | 44 | 2015.69
|  | Затраты труда | чел-ч | 43.3 | [6 empty] | 20.7905
38,1 | 1.12-1-57 | Узлы трубопроводов из стальных водогазопроводных оцинкованных труб с гильзами для водоснабжения, диаметр условного прохода 50 мм | м | 45 | 76.13 |  | 3425.85 |  | 6.82 | 23364.3 | [5 empty] | 0 | 0 | 0 | 0 | 3425.85 | 0 | 0 | 0
[6 empty] | 4249.68 |  |  | 34667.85 |  | 20.7905 | 4249.68 | 34667.85 | 20.7905 | [5 empty] | 823.83 | 0 | 0 | 0
39 | 4.12-11-1 | Трубопроводы из полипропиленовых труб с применением готовых деталей диаметр труб наружный 32-90 мм | 10 м | 48.5 | 137.51 |  |  | 4.12-11-1 | [7 empty] | 4401.63 | 82099.83 | 4401.63 | 50172.12
Объем: 48,5=485/10
|  | Зарплата |  |  | 126.2 |  | 6530.79 |  | 17.46 | 114027.54 |  |  |  |  | 6530.79
|  | Эксплуатация машин |  |  | 9.21 |  | 476.61 |  | 6.94 | 3307.69
|  | в т.ч. зарплата машинистов |  |  | 0.75 |  | 38.81 |  | 17.46 | 677.66 |  |  |  |  | 38.81
|  | Материальные ресурсы |  |  | 2.1 |  | 104.7 |  | 4.73 | 495.24
|  | НР от ФОТ | % | 67 |  |  | 4401.63 |  | 72 | 82099.83
|  | СП от ФОТ | % | 67 |  |  | 4401.63 |  | 44 | 50172.12
|  | Затраты труда | чел-ч | 10 | [6 empty] | 517.495
39,1 | 1.12-5-150 | Трубы напорные PN10 (номинальное давление 10 атм) из полипропилена PPRC, наружный диаметр 20 мм | м | 380 | 10.85 |  | 4238.44 |  | 2.45 | 10384.19 | [5 empty] | 0 | 0 | 0 | 0 | 0 | 4238.44 | 0 | 0
39,2 | 1.12-5-151 | Трубы напорные PN10 (номинальное давление 10 атм) из полипропилена PPRC, наружный диаметр 25 мм | м | 90 | 17 |  | 1572.84 |  | 2.3 | 3617.53 | [5 empty] | 0 | 0 | 0 | 0 | 0 | 1572.84 | 0 | 0
39,3 | 1.12-5-152 | Трубы напорные PN10 (номинальное давление 10 атм) из полипропилена PPRC, наружный диаметр 32 мм | м | 15 | 27.68 |  | 426.83 |  | 2.38 | 1015.84 | [5 empty] | 0 | 0 | 0 | 0 | 0 | 426.83 | 0 | 0
[6 empty] | 22153.47 |  |  | 265119.98 |  | 517.495 | 22153.47 | 265119.98 | 517.495 | [5 empty] | 0 | 15915.36 | 0 | 0
40 | 3.26-16-1 | Изоляция трубопроводов изделиями из вспененного каучука, вспененного полиэтилена, трубками | 10 м изоляции | 36.6 | 101.62 |  |  | 3.26-16-1 | [7 empty] | 1089.39 | 14734.27 | 837.99 | 8419.58
Объем: 36,6=366/10
|  | Зарплата |  |  | 28.6 |  | 1095.96 |  | 17.46 | 19135.42 |  |  |  |  | 1095.96
|  | Эксплуатация машин |  |  | 13.2 |  | 505.83 |  | 7.74 | 3915.1
|  | в т.ч. зарплата машинистов |  |  | 2.64 |  | 101.17 |  | 17.46 | 1766.35 |  |  |  |  | 101.17
|  | Материальные ресурсы |  |  | 59.82 |  | 2231.01 |  | 20 | 44620.22
|  | НР от ФОТ | % | 91 |  |  | 1089.39 |  | 77 | 14734.27
|  | СП от ФОТ | % | 70 |  |  | 837.99 |  | 44 | 8419.58
|  | Затраты труда | чел-ч | 2.2 | [6 empty] | 84.3044
40,1 | 1.1-1-2541 | Лента самоклеящаяся, ширина 50 мм, толщина 3 мм, тип "K-Flex ST" | м | 549 | 11.88 |  | 6646.04 |  | 3.29 | 21865.47 | [5 empty] | 0 | 0 | 0 | 0 | 6646.04 | 0 | 0 | 0
40,2 | 1.1-1-2509 | Трубки теплоизоляционные из вспененного каучука типа "K-Flex ST" для поверхностей с температурой от -40°C до +105°C, внутренний диаметр (толщина) 28 (13) мм | м | 231 | 28.05 |  | 6602.66 |  | 2.29 | 15120.09 | [5 empty] | 0 | 0 | 0 | 0 | 6602.66 | 0 | 0 | 0
40,3 | 1.1-1-2510 | Трубки теплоизоляционные из вспененного каучука типа "K-Flex ST" для поверхностей с температурой от -40°C до +105°C, внутренний диаметр (толщина) 35 (13) мм | м | 58.8 | 34.08 |  | 2041.98 |  | 2.2 | 4492.35 | [5 empty] | 0 | 0 | 0 | 0 | 2041.98 | 0 | 0 | 0
40,4 | 1.1-1-2511 | Трубки теплоизоляционные из вспененного каучука типа "K-Flex ST" для поверхностей с температурой от -40°C до +105°C, внутренний диаметр (толщина) 42 (13) мм | м | 47.25 | 38.97 |  | 1876.32 |  | 2.19 | 4109.14 | [5 empty] | 0 | 0 | 0 | 0 | 1876.32 | 0 | 0 | 0
40,5 | 1.1-1-2517 | Трубки теплоизоляционные из вспененного каучука типа "K-Flex ST" для поверхностей с температурой от -40°C до +105°C, внутренний диаметр (толщина) 60 (19) мм | м | 47.25 | 118.5 |  | 5705.51 |  | 2.14 | 12209.79 | [5 empty] | 0 | 0 | 0 | 0 | 5705.51 | 0 | 0 | 0
[6 empty] | 28632.69 |  |  | 148621.43 |  | 84.3044 | 28632.69 | 148621.43 | 84.3044 | [5 empty] | 5760.18 | 0 | 0 | 0
41 | 3.16-33-2 | Установка противопожарных муфт на канализационных стояках из полипропиленовых труб в междуэтажных перекрытиях, муфт с креплением болтами к перекрытиям | 100 шт. | 1.1 | 959.46 |  |  | 3.16-33-2 | [7 empty] | 923.11 | 13616.02 | 621 | 6441.99
Объем: 1,1=110/100
|  | Зарплата |  |  | 714.44 |  | 838.54 |  | 17.46 | 14640.88 |  |  |  |  | 838.54
|  | Эксплуатация машин |  |  | 30.5 |  | 35.8 |  | 2.72 | 97.37
|  | в т.ч. зарплата машинистов |  |  | 0.55 |  | 0.65 |  | 17.46 | 11.27 |  |  |  |  | 0.65
|  | Материальные ресурсы |  |  | 214.52 |  | 235.97 |  | 3.84 | 906.13
|  | НР от ФОТ | % | 110 |  |  | 923.11 |  | 93 | 13616.02
|  | СП от ФОТ | % | 74 |  |  | 621 |  | 44 | 6441.99
|  | Затраты труда | чел-ч | 56.75 | [6 empty] | 66.6075
41,1 | 1.12-5-542 | Муфты противопожарные из нержавеющей стали с вкладышем из терморасширяющейся резины, для трубы диаметром 50 мм | шт. | 110 | 181.59 |  | 19974.9 |  | 1.49 | 29762.6 | [5 empty] | 0 | 0 | 0 | 0 | 19974.9 | 0 | 0 | 0
[6 empty] | 22629.32 |  |  | 65464.99 |  | 66.6075 | 22629.32 | 65464.99 | 66.6075 | [5 empty] | 2654.42 | 0 | 0 | 0
42 | 3.13-11-8 | Окраска огрунтованных металлических поверхностей эмалями ПФ-115 (за 2 раза) | 100 м2 | 0.1 | 314.47 |  |  | 3.13-11-8 | [7 empty] | 5.38 | 78.78 | 3.44 | 40.78
Объем: 0,1=10/100
|  | Зарплата |  |  | 25.35 | )*2 | 5.31 |  | 17.46 | 92.68 |  |  |  |  | 5.31
|  | Эксплуатация машин |  |  | 1.47 | )*2 | 0.31 |  | 8.21 | 2.53
|  | в т.ч. зарплата машинистов |  |  | 0.34 | )*2 | 0.07 |  | 17.46 | 1.24 |  |  |  |  | 0.07
|  | Материальные ресурсы |  |  | 287.65 |  | 28.77 |  | 1.85 | 53.22
|  | НР от ФОТ | % | 100 |  |  | 5.38 |  | 85 | 78.78
|  | СП от ФОТ | % | 64 |  |  | 3.44 |  | 44 | 40.78
|  | Затраты труда | чел-ч | 2.13 |  | )*2 |  |  |  |  | 0.44602
[6 empty] | 43.21 |  |  | 267.99 |  | 0.44602 | 43.21 | 267.99 | 0.44602 | [5 empty] | 43.21 | 0 | 0 | 0
Итого по разделу: Т3, T4-трубопроводы горячей воды | [5 empty] | 125534.67 |  |  | 1020217.22 |  | 1474.3974 | [13 empty] | Итого по разделу: Т3, T4-трубопроводы горячей воды
Раздел: К3н- напорная производственная канализация | [23 empty] | Раздел: К3н- напорная производственная канализация
43 | 3.18-11-1 | Установка насосов центробежных с электродвигателем массой агрегата до 0,1 т | 1 насос | 1 | 276.49 |  |  | 3.18-11-1 | [7 empty] | 189.74 | 2745.61 | 127.64 | 1299
|  | Зарплата |  |  | 158.47 |  | 169.09 |  | 17.46 | 2952.27 |  |  |  |  | 169.09
|  | Эксплуатация машин |  |  | 15.26 |  | 16.28 |  | 8.4 | 136.77
|  | в т.ч. зарплата машинистов |  |  | 3.19 |  | 3.4 |  | 17.46 | 59.43 |  |  |  |  | 3.4
|  | Материальные ресурсы |  |  | 102.76 |  | 102.76 |  | 3.56 | 365.83
|  | НР от ФОТ | % | 110 |  |  | 189.74 |  | 93 | 2745.61
|  | СП от ФОТ | % | 74 |  |  | 127.64 |  | 44 | 1299
|  | Затраты труда | чел-ч | 13 | [6 empty] | 13.871
43,1 | 1.15-3-5 | Насосы центробежные, тип "Д", Д-200-90, подача 200 м3/ч, напор 90 м, двигатель мощностью 90 кВт, 3000 об/мин | шт. | 1 | 31391.72 |  | 31391.72 |  | 3.82 | 119916.37 | [5 empty] | 0 | 0 | 0 | 0 | 31391.72 | 0 | 0 | 0
[6 empty] | 31997.23 |  |  | 127415.85 |  | 13.871 | 31997.23 | 127415.85 | 13.871 | [5 empty] | 605.51 | 0 | 0 | 0
44 | 3.17-10-1 | Установка насосов центробежных фекальных на одной оси с электродвигателем "Гном-10-10" | 1 ШТ. | 7 | 269.06 |  |  | 3.17-10-1 | [7 empty] | 1342.97 | 19663.15 | 903.45 | 9302.99
|  | Зарплата |  |  | 162.13 |  | 1210.95 |  | 17.46 | 21143.17 |  |  |  |  | 1210.95
|  | Эксплуатация машин |  |  | 7.25 |  | 54.15 |  | 8.11 | 439.16
|  | в т.ч. зарплата машинистов |  |  | 1.33 |  | 9.93 |  | 17.46 | 173.44 |  |  |  |  | 9.93
|  | Материальные ресурсы |  |  | 99.68 |  | 697.76 |  | 3.52 | 2456.12
|  | НР от ФОТ | % | 110 |  |  | 1342.97 |  | 93 | 19663.15
|  | СП от ФОТ | % | 74 |  |  | 903.45 |  | 44 | 9302.99
|  | Затраты труда | чел-ч | 13.3 | [6 empty] | 99.3377
44,1 | 1.15-4-9 | Насосы фекальные, марка СМ 80-50-200/4, подача 25 м3/ч, напор 12 м, электродвигатель мощностью 4 кВт, 1500 об/мин | шт. | 7 | 10236.52 |  | 71655.64 |  | 2.12 | 151909.96 | [5 empty] | 0 | 0 | 0 | 0 | 71655.64 | 0 | 0 | 0
[6 empty] | 75864.92 |  |  | 204914.55 |  | 99.3377 | 75864.92 | 204914.55 | 99.3377 | [5 empty] | 4209.28 | 0 | 0 | 0
45 | 4.12-11-1 | Трубопроводы из полипропиленовых труб с применением готовых деталей диаметр труб наружный 32-90 мм | 10 м | 5 | 137.51 |  |  | 4.12-11-1 | [7 empty] | 453.78 | 8463.9 | 453.78 | 5172.38
Объем: 5=50/10
|  | Зарплата |  |  | 126.2 |  | 673.28 |  | 17.46 | 11755.42 |  |  |  |  | 673.28
|  | Эксплуатация машин |  |  | 9.21 |  | 49.14 |  | 6.94 | 341
|  | в т.ч. зарплата машинистов |  |  | 0.75 |  | 4 |  | 17.46 | 69.86 |  |  |  |  | 4
|  | Материальные ресурсы |  |  | 2.1 |  | 10.79 |  | 4.73 | 51.06
|  | НР от ФОТ | % | 67 |  |  | 453.78 |  | 72 | 8463.9
|  | СП от ФОТ | % | 67 |  |  | 453.78 |  | 44 | 5172.38
|  | Затраты труда | чел-ч | 10 | [6 empty] | 53.35
45,1 | 1.12-5-153 | Трубы напорные PN10 (номинальное давление 10 атм) из полипропилена PPRC, наружный диаметр 40 мм | м | 50 | 45.48 |  | 2337.67 |  | 2.23 | 5213.01 | [5 empty] | 0 | 0 | 0 | 0 | 0 | 2337.67 | 0 | 0
[6 empty] | 3978.44 |  |  | 30996.77 |  | 53.35 | 3978.44 | 30996.77 | 53.35 | [5 empty] | 0 | 1640.77 | 0 | 0
46 | 3.23-26-1 | Укладка трубопроводов канализации из полиэтиленовых труб диаметром 110 мм | 100 м | 0.2 | 617.63 |  |  | 3.23-26-1 | [7 empty] | 89.03 | 1046.08 | 52.19 | 464.93
Объем: 0,2=20/100
|  | Зарплата |  |  | 283.59 |  | 60.52 |  | 17.46 | 1056.65 |  |  |  |  | 60.52
|  | Эксплуатация машин |  |  | 317.17 |  | 67.68 |  | 8.09 | 547.56
|  | в т.ч. зарплата машинистов |  |  | 76.05 |  | 16.23 |  | 17.46 | 283.36 |  |  |  |  | 16.23
|  | Материальные ресурсы |  |  | 16.87 |  | 3.38 |  | 4.02 | 13.6
|  | НР от ФОТ | % | 116 |  |  | 89.03 |  | 99 | 1046.08
|  | СП от ФОТ | % | 68 |  |  | 52.19 |  | 44 | 464.93
|  | Затраты труда | чел-ч | 23 | [6 empty] | 4.9082
46,1 | 1.12-5-22 | Трубы напорные из полиэтилена (ПЭ-63) SDR 17,6 (0,6 МПа), наружный диаметр 90 мм, толщина стенки 5,1 мм | м | 20 | 20.96 |  | 420.46 |  | 4.36 | 1833.2 | [5 empty] | 0 | 0 | 0 | 0 | 420.46 | 0 | 0 | 0
46,2 | 1.12-5-490 | Кольца резиновые уплотнительные для труб из полиэтилена с двухслойной профилированной стенкой с наружным диаметром 90 мм | шт. | 7 | 32.09 |  | 225.3 |  | 2 | 450.61 | [5 empty] | 0 | 0 | 0 | 0 | 225.3 | 0 | 0 | 0
[6 empty] | 918.56 |  |  | 5412.63 |  | 4.9082 | 918.56 | 5412.63 | 4.9082 | [5 empty] | 272.8 | 0 | 0 | 0
Итого по разделу: К3н- напорная производственная канализация | [5 empty] | 112759.15 |  |  | 368739.8 |  | 171.4669 | [13 empty] | Итого по разделу: К3н- напорная производственная канализация
Раздел: К1- бытовая канализация | [23 empty] | Раздел: К1- бытовая канализация
47 | 3.16-15-4 | Установка вентилей, задвижек, затворов, клапанов обратных, кранов проходных на трубопроводах из стальных труб диаметром до 125 мм | шт. | 1 | 183.1 |  |  | 3.16-15-4 | [7 empty] | 89.78 | 1277.77 | 60.4 | 604.54
|  | Зарплата |  |  | 73.75 |  | 78.69 |  | 17.46 | 1373.95 |  |  |  |  | 78.69
|  | Эксплуатация машин |  |  | 14.77 |  | 15.76 |  | 8.14 | 128.28
|  | в т.ч. зарплата машинистов |  |  | 2.75 |  | 2.93 |  | 17.46 | 51.23 |  |  |  |  | 2.93
|  | Материальные ресурсы |  |  | 94.58 |  | 94.58 |  | 3.88 | 366.97
|  | НР от ФОТ | % | 110 |  |  | 89.78 |  | 93 | 1277.77
|  | СП от ФОТ | % | 74 |  |  | 60.4 |  | 44 | 604.54
|  | Затраты труда | чел-ч | 6.05 | [6 empty] | 6.4554
47,1 | 1.12-9-7 | Фланцы стальные плоские приварные с соединительным выступом, из стали ВСт3СП, ГОСТ 12820-80, условное давление 1 (10) МПа (кгс/см2), диаметр условного прохода 100 мм | шт. | 2 | 87.81 |  | 175.62 |  | 3.85 | 676.14 | [5 empty] | 0 | 0 | 0 | 0 | 175.62 | 0 | 0 | 0
47,2 | Цена поставщика | Затвор канализационный двухкамерный HL710.2 EPC с электроприводом с двумя монтажными лючками с входом для подключения компьютера DN 110 (HL710.2EPC) Базисная стоимость: 30 385,70 = [178 200 / 1,18 / 4,97] | шт. | 1 | 30385.7 |  | 30385.7 |  | 4.97 | 151016.93 | [5 empty] | 0 | 0 | 0 | 0 | 0 | 30385.7 | 0 | 0
[6 empty] | 30900.53 |  |  | 155444.58 |  | 6.4554 | 30900.53 | 155444.58 | 6.4554 | [5 empty] | 339.21 | 0 | 0 | 0
48 | 3.23-26-1 | Укладка трубопроводов канализации из полиэтиленовых труб диаметром 110 мм | 100 м | 2.24 | 617.63 |  |  | 3.23-26-1 | [7 empty] | 997.1 | 11716.1 | 584.51 | 5207.15
Объем: 2,24=224/100
|  | Зарплата |  |  | 283.59 |  | 677.8 |  | 17.46 | 11834.44 |  |  |  |  | 677.8
|  | Эксплуатация машин |  |  | 317.17 |  | 758.06 |  | 8.09 | 6132.72
|  | в т.ч. зарплата машинистов |  |  | 76.05 |  | 181.77 |  | 17.46 | 3173.63 |  |  |  |  | 181.77
|  | Материальные ресурсы |  |  | 16.87 |  | 37.9 |  | 4.02 | 152.37
|  | НР от ФОТ | % | 116 |  |  | 997.1 |  | 99 | 11716.1
|  | СП от ФОТ | % | 68 |  |  | 584.51 |  | 44 | 5207.15
|  | Затраты труда | чел-ч | 23 | [6 empty] | 54.9718
48,1 | 1.12-5-19 | Трубы напорные из полиэтилена (ПЭ-63) SDR 17,6 (0,6 МПа), наружный диаметр 50 мм, толщина стенки 2,9 мм | м | 84 | 9.28 |  | 781.86 |  | 3.9 | 3049.25 | [5 empty] | 0 | 0 | 0 | 0 | 781.86 | 0 | 0 | 0
48,2 | 1.12-5-24 | Трубы напорные из полиэтилена (ПЭ-63) SDR 17,6 (0,6 МПа), наружный диаметр 110 мм, толщина стенки 6,3 мм | м | 140 | 41.69 |  | 5854.11 |  | 3.45 | 20196.68 | [5 empty] | 0 | 0 | 0 | 0 | 5854.11 | 0 | 0 | 0
[6 empty] | 9691.34 |  |  | 58288.71 |  | 54.9718 | 9691.34 | 58288.71 | 54.9718 | [5 empty] | 3055.37 | 0 | 0 | 0
49 | 3.22-29-1 | Установка полиэтиленовых фасонных частей отводов, колен, патрубков, переходов | 10 фасонных частей | 0.3 | 290.05 |  |  | 3.22-29-1 | [7 empty] | 39.89 | 275.55 | 23.39 | 122.47
Объем: 0,3=3/10
|  | Зарплата |  |  | 49.8 |  | 15.94 |  | 17.46 | 278.33 |  |  |  |  | 15.94
|  | Эксплуатация машин |  |  | 237.31 |  | 75.96 |  | 8.06 | 612.26
|  | в т.ч. зарплата машинистов |  |  | 57.64 |  | 18.45 |  | 17.46 | 322.15 |  |  |  |  | 18.45
|  | Материальные ресурсы |  |  | 2.94 |  | 0.88 |  | 4.73 | 4.18
|  | НР от ФОТ | % | 116 |  |  | 39.89 |  | 99 | 275.55
|  | СП от ФОТ | % | 68 |  |  | 23.39 |  | 44 | 122.47
|  | Затраты труда | чел-ч | 4.14 | [6 empty] | 1.3252
49,1 | 1.12-11-215 | Переходы полиэтилен-полиэтилен для газопровода, диаметр 124/110 мм | шт. | 2 | 1005.42 |  | 2016.87 |  | 0.65 | 1310.97 | [5 empty] | 0 | 0 | 0 | 0 | 2016.87 | 0 | 0 | 0
49,2 | 1.12-11-213 | Воздушный клапан (Аэратор POL) 50мм | шт. | 1 | 188.39 |  | 188.96 |  | 2.16 | 408.14 | [5 empty] | 0 | 0 | 0 | 0 | 188.96 | 0 | 0 | 0
[6 empty] | 2361.89 |  |  | 3011.9 |  | 1.3252 | 2361.89 | 3011.9 | 1.3252 | [5 empty] | 156.06 | 0 | 0 | 0
50 | 3.16-33-2 | Установка противопожарных муфт на канализационных стояках из полипропиленовых труб в междуэтажных перекрытиях, муфт с креплением болтами к перекрытиям | 100 шт. | 0.18 | 959.46 |  |  | 3.16-33-2 | [7 empty] | 151.06 | 2228.08 | 101.62 | 1054.14
Объем: 0,18=18/100
|  | Зарплата |  |  | 714.44 |  | 137.22 |  | 17.46 | 2395.78 |  |  |  |  | 137.22
|  | Эксплуатация машин |  |  | 30.5 |  | 5.86 |  | 2.72 | 15.93
|  | в т.ч. зарплата машинистов |  |  | 0.55 |  | 0.11 |  | 17.46 | 1.84 |  |  |  |  | 0.11
|  | Материальные ресурсы |  |  | 214.52 |  | 38.61 |  | 3.84 | 148.28
|  | НР от ФОТ | % | 110 |  |  | 151.06 |  | 93 | 2228.08
|  | СП от ФОТ | % | 74 |  |  | 101.62 |  | 44 | 1054.14
|  | Затраты труда | чел-ч | 56.75 | [6 empty] | 10.8994
50,1 | 1.12-5-542 | Муфты противопожарные из нержавеющей стали с вкладышем из терморасширяющейся резины, для трубы диаметром 50 мм | шт. | 8 | 181.59 |  | 1452.72 |  | 1.49 | 2164.55 | [5 empty] | 0 | 0 | 0 | 0 | 1452.72 | 0 | 0 | 0
50,2 | 1.12-5-543 | Муфты противопожарные из нержавеющей стали с вкладышем из терморасширяющейся резины, для трубы диаметром 110 мм | шт. | 10 | 455.52 |  | 4555.2 |  | 1.37 | 6240.62 | [5 empty] | 0 | 0 | 0 | 0 | 4555.2 | 0 | 0 | 0
[6 empty] | 6442.29 |  |  | 14247.38 |  | 10.8994 | 6442.29 | 14247.38 | 10.8994 | [5 empty] | 434.37 | 0 | 0 | 0
51 | 3.17-1-11 | Установка трапов диаметром 50 мм | 1 комплект | 5 | 8.39 |  |  | 3.17-1-11 | [7 empty] | 34.8 | 498.12 | 23.41 | 235.67
|  | Зарплата |  |  | 5.75 |  | 30.68 |  | 17.46 | 535.61 |  |  |  |  | 30.68
|  | Эксплуатация машин |  |  | 0.74 |  | 3.95 |  | 9.08 | 35.85
|  | в т.ч. зарплата машинистов |  |  | 0.18 |  | 0.96 |  | 17.46 | 16.77 |  |  |  |  | 0.96
|  | Материальные ресурсы |  |  | 1.9 |  | 9.5 |  | 6.39 | 60.71
|  | НР от ФОТ | % | 110 |  |  | 34.8 |  | 93 | 498.12
|  | СП от ФОТ | % | 74 |  |  | 23.41 |  | 44 | 235.67
|  | Затраты труда | чел-ч | 0.46 | [6 empty] | 2.4541
51,1 | 1.17-1-69 | Трапы полиэтиленовые с вертикальным отводом, с решеткой из нержавеющей стали, условным проходом 50, 75, 110 мм | компл. | 5 | 574.62 |  | 2873.1 |  | 8.92 | 25628.05 | [5 empty] | 0 | 0 | 0 | 0 | 2873.1 | 0 | 0 | 0
[6 empty] | 2975.44 |  |  | 26994.01 |  | 2.4541 | 2975.44 | 26994.01 | 2.4541 | [5 empty] | 102.34 | 0 | 0 | 0
Итого по разделу: К1- бытовая канализация | [5 empty] | 52371.49 |  |  | 257986.58 |  | 76.1059 | [13 empty] | Итого по разделу: К1- бытовая канализация
Раздел: К3- производственная канализация | [23 empty] | Раздел: К3- производственная канализация
52 | 3.23-26-1 | Укладка трубопроводов канализации из полиэтиленовых труб диаметром 110 мм | 100 м | 4.3 | 617.63 |  |  | 3.23-26-1 | [7 empty] | 1914.08 | 22490.71 | 1122.05 | 9995.87
Объем: 4,3=430/100
|  | Зарплата |  |  | 283.59 |  | 1301.14 |  | 17.46 | 22717.89 |  |  |  |  | 1301.14
|  | Эксплуатация машин |  |  | 317.17 |  | 1455.21 |  | 8.09 | 11772.63
|  | в т.ч. зарплата машинистов |  |  | 76.05 |  | 348.93 |  | 17.46 | 6092.23 |  |  |  |  | 348.93
|  | Материальные ресурсы |  |  | 16.87 |  | 72.76 |  | 4.02 | 292.49
|  | НР от ФОТ | % | 116 |  |  | 1914.08 |  | 99 | 22490.71
|  | СП от ФОТ | % | 68 |  |  | 1122.05 |  | 44 | 9995.87
|  | Затраты труда | чел-ч | 23 | [6 empty] | 105.5263
52,1 | 1.12-5-19 | Трубы напорные из полиэтилена (ПЭ-63) SDR 17,6 (0,6 МПа), наружный диаметр 50 мм, толщина стенки 2,9 мм | м | 330 | 9.28 |  | 3071.59 |  | 3.9 | 11979.19 | [5 empty] | 0 | 0 | 0 | 0 | 3071.59 | 0 | 0 | 0
52,2 | 1.12-5-24 | Трубы напорные из полиэтилена (ПЭ-63) SDR 17,6 (0,6 МПа), наружный диаметр 110 мм, толщина стенки 6,3 мм | м | 100 | 41.69 |  | 4181.51 |  | 3.45 | 14426.2 | [5 empty] | 0 | 0 | 0 | 0 | 4181.51 | 0 | 0 | 0
[6 empty] | 13118.34 |  |  | 93674.98 |  | 105.5263 | 13118.34 | 93674.98 | 105.5263 | [5 empty] | 5865.24 | 0 | 0 | 0
53 | 3.16-33-2 | Установка противопожарных муфт на канализационных стояках из полипропиленовых труб в междуэтажных перекрытиях, муфт с креплением болтами к перекрытиям | 100 шт. | 0.58 | 959.46 |  |  | 3.16-33-2 | [7 empty] | 486.73 | 7179.36 | 327.44 | 3396.69
Объем: 0,58=58/100
|  | Зарплата |  |  | 714.44 |  | 442.14 |  | 17.46 | 7719.74 |  |  |  |  | 442.14
|  | Эксплуатация машин |  |  | 30.5 |  | 18.88 |  | 2.72 | 51.34
|  | в т.ч. зарплата машинистов |  |  | 0.55 |  | 0.34 |  | 17.46 | 5.94 |  |  |  |  | 0.34
|  | Материальные ресурсы |  |  | 214.52 |  | 124.42 |  | 3.84 | 477.78
|  | НР от ФОТ | % | 110 |  |  | 486.73 |  | 93 | 7179.36
|  | СП от ФОТ | % | 74 |  |  | 327.44 |  | 44 | 3396.69
|  | Затраты труда | чел-ч | 56.75 | [6 empty] | 35.1203
53,1 | 1.12-5-542 | Муфты противопожарные из нержавеющей стали с вкладышем из терморасширяющейся резины, для трубы диаметром 50 мм | шт. | 55 | 181.59 |  | 9987.45 |  | 1.49 | 14881.3 | [5 empty] | 0 | 0 | 0 | 0 | 9987.45 | 0 | 0 | 0
53,2 | 1.12-5-543 | Муфты противопожарные из нержавеющей стали с вкладышем из терморасширяющейся резины, для трубы диаметром 110 мм | шт. | 3 | 455.52 |  | 1366.56 |  | 1.37 | 1872.19 | [5 empty] | 0 | 0 | 0 | 0 | 1366.56 | 0 | 0 | 0
[6 empty] | 12753.62 |  |  | 35578.4 |  | 35.1203 | 12753.62 | 35578.4 | 35.1203 | [5 empty] | 1399.61 | 0 | 0 | 0
54 | 3.22-29-1 | Установка полиэтиленовых фасонных частей отводов, колен, патрубков, переходов | 10 фасонных частей | 2.1 | 290.05 |  |  | 3.22-29-1 | [7 empty] | 279.26 | 1928.83 | 163.7 | 857.26
Объем: 2,1=21/10
|  | Зарплата |  |  | 49.8 |  | 111.59 |  | 17.46 | 1948.31 |  |  |  |  | 111.59
|  | Эксплуатация машин |  |  | 237.31 |  | 531.74 |  | 8.06 | 4285.83
|  | в т.ч. зарплата машинистов |  |  | 57.64 |  | 129.15 |  | 17.46 | 2255.03 |  |  |  |  | 129.15
|  | Материальные ресурсы |  |  | 2.94 |  | 6.19 |  | 4.73 | 29.29
|  | НР от ФОТ | % | 116 |  |  | 279.26 |  | 99 | 1928.83
|  | СП от ФОТ | % | 68 |  |  | 163.7 |  | 44 | 857.26
|  | Затраты труда | чел-ч | 4.14 | [6 empty] | 9.2765
54,1 | 1.12-11-215 | Переходы полиэтилен-полиэтилен для газопровода, диаметр 124/110 мм | шт. | 1 | 1005.42 |  | 1008.44 |  | 0.65 | 655.48 | [5 empty] | 0 | 0 | 0 | 0 | 1008.44 | 0 | 0 | 0
54,2 | 1.12-11-213 | Воздушный клапан (Аэратор POL) 50мм | шт. | 20 | 188.39 |  | 3779.1 |  | 2.16 | 8162.86 | [5 empty] | 0 | 0 | 0 | 0 | 3779.1 | 0 | 0 | 0
[6 empty] | 5880.02 |  |  | 17867.86 |  | 9.2765 | 5880.02 | 17867.86 | 9.2765 | [5 empty] | 1092.48 | 0 | 0 | 0
55 | 3.17-1-11 | Установка трапов диаметром 50 мм | 1 комплект | 3 | 8.39 |  |  | 3.17-1-11 | [7 empty] | 20.89 | 298.86 | 14.05 | 141.4
|  | Зарплата |  |  | 5.75 |  | 18.41 |  | 17.46 | 321.36 |  |  |  |  | 18.41
|  | Эксплуатация машин |  |  | 0.74 |  | 2.37 |  | 9.08 | 21.51
|  | в т.ч. зарплата машинистов |  |  | 0.18 |  | 0.58 |  | 17.46 | 10.06 |  |  |  |  | 0.58
|  | Материальные ресурсы |  |  | 1.9 |  | 5.7 |  | 6.39 | 36.42
|  | НР от ФОТ | % | 110 |  |  | 20.89 |  | 93 | 298.86
|  | СП от ФОТ | % | 74 |  |  | 14.05 |  | 44 | 141.4
|  | Затраты труда | чел-ч | 0.46 | [6 empty] | 1.4725
55,1 | 1.17-1-69 | Трапы полиэтиленовые с вертикальным отводом, с решеткой из нержавеющей стали, условным проходом 50, 75, 110 мм | компл. | 3 | 574.62 |  | 1723.86 |  | 8.92 | 15376.83 | [5 empty] | 0 | 0 | 0 | 0 | 1723.86 | 0 | 0 | 0
[6 empty] | 1785.28 |  |  | 16196.38 |  | 1.4725 | 1785.28 | 16196.38 | 1.4725 | [5 empty] | 61.42 | 0 | 0 | 0
Итого по разделу: К3- производственная канализация | [5 empty] | 33537.26 |  |  | 163317.62 |  | 151.3956 | [13 empty] | Итого по разделу: К3- производственная канализация
Раздел: Установка 1К13 | [23 empty] | Раздел: Установка 1К13
56 | 3.18-11-1 | Установка насосов центробежных с электродвигателем массой агрегата до 0,1 т | 1 насос | 2 | 276.49 |  |  | 3.18-11-1 | [7 empty] | 379.48 | 5491.22 | 255.29 | 2598
|  | Зарплата |  |  | 158.47 |  | 338.17 |  | 17.46 | 5904.54 |  |  |  |  | 338.17
|  | Эксплуатация машин |  |  | 15.26 |  | 32.56 |  | 8.4 | 273.54
|  | в т.ч. зарплата машинистов |  |  | 3.19 |  | 6.81 |  | 17.46 | 118.86 |  |  |  |  | 6.81
|  | Материальные ресурсы |  |  | 102.76 |  | 205.52 |  | 3.56 | 731.65
|  | НР от ФОТ | % | 110 |  |  | 379.48 |  | 93 | 5491.22
|  | СП от ФОТ | % | 74 |  |  | 255.29 |  | 44 | 2598
|  | Затраты труда | чел-ч | 13 | [6 empty] | 27.742
56,1 | 1.15-3-57 | Насосы центробежные многоступенчатые вертикальные высокого давления "в линию", марка CR1-5, напор 24 м, производительность до 1,8 м3/ч, оснащенные электродвигателем 3х380 В, мощностью 0,37 кВт | шт. | 4 | 12100.45 |  | 48401.8 |  | 2.76 | 133588.97 | [5 empty] | 0 | 0 | 0 | 0 | 48401.8 | 0 | 0 | 0
[6 empty] | 49612.82 |  |  | 148587.92 |  | 27.742 | 49612.82 | 148587.92 | 27.742 | [5 empty] | 1211.02 | 0 | 0 | 0
57 | 4.12-56-7 | Арматура муфтовая с ручным приводом или без привода на условное давление до 10 МПа, диаметр условного прохода 50 мм | 1 ШТ. | 2 | 93.49 |  |  | 4.12-56-7 | [7 empty] | 124.83 | 2336.09 | 124.83 | 1427.61
|  | Зарплата |  |  | 87.08 |  | 185.83 |  | 17.46 | 3244.57 |  |  |  |  | 185.83
|  | Эксплуатация машин |  |  | 3.96 |  | 8.45 |  | 6.24 | 52.73
|  | в т.ч. зарплата машинистов |  |  | 0.23 |  | 0.49 |  | 17.46 | 8.57 |  |  |  |  | 0.49
|  | Материальные ресурсы |  |  | 2.45 |  | 5.04 |  | 4.73 | 23.83
|  | НР от ФОТ | % | 67 |  |  | 124.83 |  | 72 | 2336.09
|  | СП от ФОТ | % | 67 |  |  | 124.83 |  | 44 | 1427.61
|  | Затраты труда | чел-ч | 6.9 | [6 empty] | 14.7246
57,1 | 1.13-4-47 | Краны латунные шаровые муфтовые проходные, марка 11б27п, диаметр 50 мм | шт. | 2 | 256.4 |  | 527.16 |  | 3.95 | 2082.28 | [5 empty] | 0 | 0 | 0 | 0 | 0 | 527.16 | 0 | 0
[6 empty] | 976.14 |  |  | 9167.11 |  | 14.7246 | 976.14 | 9167.11 | 14.7246 | [5 empty] | 0 | 448.98 | 0 | 0
58 | 3.16-15-2 | Установка вентилей, задвижек, затворов, клапанов обратных, кранов проходных на трубопроводах из стальных труб диаметром до 50 мм | шт. | 2 | 41.77 |  |  | 3.16-15-2 | [7 empty] | 43.1 | 620.95 | 28.99 | 293.78
|  | Зарплата |  |  | 17.92 |  | 38.24 |  | 17.46 | 667.69 |  |  |  |  | 38.24
|  | Эксплуатация машин |  |  | 3.35 |  | 7.15 |  | 7.51 | 53.69
|  | в т.ч. зарплата машинистов |  |  | 0.44 |  | 0.94 |  | 17.46 | 16.39 |  |  |  |  | 0.94
|  | Материальные ресурсы |  |  | 20.5 |  | 41 |  | 3.88 | 159.08
|  | НР от ФОТ | % | 110 |  |  | 43.1 |  | 93 | 620.95
|  | СП от ФОТ | % | 74 |  |  | 28.99 |  | 44 | 293.78
|  | Затраты труда | чел-ч | 1.47 | [6 empty] | 3.137
58,1 | 1.13-3-42 | Клапаны общего назначения обратные латунные с внутренней резьбой, тип EURA (аналог 601), условное давление 1 МПа, температура до 95°С, диаметр условного прохода 50 мм | шт. | 2 | 569.72 |  | 1139.44 |  | 4.29 | 4888.2 | [5 empty] | 0 | 0 | 0 | 0 | 1139.44 | 0 | 0 | 0
[6 empty] | 1297.92 |  |  | 6683.39 |  | 3.137 | 1297.92 | 6683.39 | 3.137 | [5 empty] | 158.48 | 0 | 0 | 0
59 | 4.10-75-9 | Аппаратура настенная | 1 ШТ. | 2 | 98.33 |  |  | 4.10-75-9 | [7 empty] | 213.51 | 2648.73 | 125.48 | 1438.82
|  | Зарплата |  |  | 89.44 |  | 187.29 |  | 17.46 | 3270.04 |  |  |  |  | 187.29
|  | Материальные ресурсы |  |  | 8.89 |  | 17.78 |  | 4.73 | 84.1
|  | НР от ФОТ | % | 114 |  |  | 213.51 |  | 81 | 2648.73
|  | СП от ФОТ | % | 67 |  |  | 125.48 |  | 44 | 1438.82
|  | Затраты труда | чел-ч | 8 | [6 empty] | 16.752
59,1 | Цена поставщика | Устройство аварийной сигнализации LC A1 Базисная стоимость: 2 603,98 = [10 693 / 1,18 / 3,48] | шт. | 2 | 2603.98 |  | 5207.96 |  | 3.48 | 18123.7 | [5 empty] | 0 | 0 | 0 | 0 | 0 | 0 | 5207.96 | 0
[6 empty] | 5752.02 |  |  | 25565.39 |  | 16.752 | 5752.02 | 25565.39 | 16.752 | [5 empty] | 0 | 544.06 | 0 | 0
60 | 3.16-7-6 | Прокладка трубопроводов водоснабжения из стальных водогазопроводных оцинкованных труб диаметром 50 мм | 100 м трубопровода | 0.1 | 684.26 |  |  | 3.16-7-6 | [7 empty] | 66.04 | 946.77 | 44.43 | 447.93
Объем: 0,1=10/100
|  | Зарплата |  |  | 546.45 |  | 58.31 |  | 17.46 | 1018.03 |  |  |  |  | 58.31
|  | Эксплуатация машин |  |  | 76.78 |  | 8.19 |  | 8.91 | 72.99
|  | в т.ч. зарплата машинистов |  |  | 16.22 |  | 1.73 |  | 17.46 | 30.22 |  |  |  |  | 1.73
|  | Материальные ресурсы |  |  | 61.03 |  | 6.1 |  | 4.29 | 26.18
|  | НР от ФОТ | % | 110 |  |  | 66.04 |  | 93 | 946.77
|  | СП от ФОТ | % | 74 |  |  | 44.43 |  | 44 | 447.93
|  | Затраты труда | чел-ч | 43.3 | [6 empty] | 4.6201
60,1 | 1.12-1-57 | Узлы трубопроводов из стальных водогазопроводных оцинкованных труб с гильзами для водоснабжения, диаметр условного прохода 50 мм | м | 10 | 76.13 |  | 761.3 |  | 6.82 | 5192.07 | [5 empty] | 0 | 0 | 0 | 0 | 761.3 | 0 | 0 | 0
[6 empty] | 944.37 |  |  | 7703.97 |  | 4.6201 | 944.37 | 7703.97 | 4.6201 | [5 empty] | 183.07 | 0 | 0 | 0
Итого по разделу: Установка 1К13 | [5 empty] | 58583.27 |  |  | 197707.78 |  | 66.9757 | [13 empty] | Итого по разделу: Установка 1К13
Раздел: Сантехническое оборудование | [23 empty] | Раздел: Сантехническое оборудование
61 | 6.65-4-1 | Демонтаж санитарно-технических приборов умывальников или раковин | 100 компл. | 0.12 | 697.38 |  |  | 6.65-4-1 | [7 empty] | 70.1 | 1101.47 | 48.19 | 673.12
Объем: 0,12=12/100
|  | Зарплата |  |  | 697.38 |  | 87.62 |  | 17.46 | 1529.82 |  |  |  |  | 87.62
|  | НР от ФОТ | % | 80 |  |  | 70.1 |  | 72 | 1101.47
|  | СП от ФОТ | % | 55 |  |  | 48.19 |  | 44 | 673.12
|  | Затраты труда | чел-ч | 60.8 | [6 empty] | 7.6389
[6 empty] | 205.91 |  |  | 3304.41 |  | 7.6389 | 205.91 | 3304.41 | 7.6389 | [5 empty] | 205.91 | 0 | 0 | 0
62 | 3.17-1-6 | Установка умывальников одиночных с подводкой холодной и горячей воды | 1 комплект | 91 | 59.4 |  |  | 3.17-1-6 | [7 empty] | 2665.89 | 38801.15 | 1793.42 | 18357.53
|  | Зарплата |  |  | 24.61 |  | 2389.56 |  | 17.46 | 41721.67 |  |  |  |  | 2389.56
|  | Эксплуатация машин |  |  | 1.54 |  | 149.53 |  | 9.06 | 1354.74
|  | в т.ч. зарплата машинистов |  |  | 0.35 |  | 33.98 |  | 17.46 | 593.36 |  |  |  |  | 33.98
|  | Материальные ресурсы |  |  | 33.25 |  | 3025.75 |  | 2.99 | 9046.99
|  | НР от ФОТ | % | 110 |  |  | 2665.89 |  | 93 | 38801.15
|  | СП от ФОТ | % | 74 |  |  | 1793.42 |  | 44 | 18357.53
|  | Затраты труда | чел-ч | 1.95 | [6 empty] | 189.3391
62,1 | 1.17-2-16 | Смесители для ванн и умывальников "Елочка" с пластмассовыми маховиками СМ-М-ЦА | шт. | 91 | 93.61 |  | 8518.51 |  | 4.32 | 36799.96 | [5 empty] | 0 | 0 | 0 | 0 | 8518.51 | 0 | 0 | 0
62,2 | 1.17-2-31 | Кронштейны чугунные для умывальников и моек скрытый большой КСБ, длина 320 мм | шт. | 182 | 23.29 |  | 4238.78 |  | 2.79 | 11826.2 | [5 empty] | 0 | 0 | 0 | 0 | 4238.78 | 0 | 0 | 0
62,3 | 1.17-2-24 | Выпуски латунные с гальванопокрытием к санитарно-техническим приборам, к ваннам (с пробкой, цепочкой и крышкой перелива) | шт. | 91 | 21.98 |  | 2000.18 |  | 14.3 | 28602.57 | [5 empty] | 0 | 0 | 0 | 0 | 2000.18 | 0 | 0 | 0
62,4 | 1.17-1-41 | Умывальники керамические прямоугольные ""Классик" | шт. | 91 | 116.27 |  | 10580.57 |  | 5.19 | 54913.16 | [5 empty] | 0 | 0 | 0 | 0 | 10580.57 | 0 | 0 | 0
[6 empty] | 35362.19 |  |  | 241423.97 |  | 189.3391 | 35362.19 | 241423.97 | 189.3391 | [5 empty] | 10024.15 | 0 | 0 | 0
63 | 3.17-3-1 | Установка унитазов с бачком непосредстенно присоединенным | 1 комплект | 19 | 42.93 |  |  | 3.17-3-1 | [7 empty] | 638.01 | 9128.41 | 429.21 | 4318.82
|  | Зарплата |  |  | 27.73 |  | 562.17 |  | 17.46 | 9815.49 |  |  |  |  | 562.17
|  | Эксплуатация машин |  |  | 3.72 |  | 75.42 |  | 8.72 | 657.62
|  | в т.ч. зарплата машинистов |  |  | 0.88 |  | 17.84 |  | 17.46 | 311.49 |  |  |  |  | 17.84
|  | Материальные ресурсы |  |  | 11.48 |  | 218.12 |  | 4.73 | 1031.71
|  | НР от ФОТ | % | 110 |  |  | 638.01 |  | 93 | 9128.41
|  | СП от ФОТ | % | 74 |  |  | 429.21 |  | 44 | 4318.82
|  | Затраты труда | чел-ч | 2.22 | [6 empty] | 45.0061
63,1 | 1.17-1-49 | Унитазы керамические тарельчатые, комплект с отдельной полочкой в комплекте с запорной арматурой и бачком, размер 700х580х360 мм | компл. | 19 | 456.4 |  | 8671.6 |  | 3.81 | 33038.8 | [5 empty] | 0 | 0 | 0 | 0 | 8671.6 | 0 | 0 | 0
[6 empty] | 10594.53 |  |  | 57990.85 |  | 45.0061 | 10594.53 | 57990.85 | 45.0061 | [5 empty] | 1922.93 | 0 | 0 | 0
64 | 3.17-1-10 | Установка поддонов душевых чугунных и стальных мелких | 1 комплект | 10 | 24.35 |  |  | 3.17-1-10 | [7 empty] | 150.7 | 2040.97 | 101.38 | 965.62
|  | Зарплата |  |  | 11.78 |  | 125.69 |  | 17.46 | 2194.59 |  |  |  |  | 125.69
|  | Эксплуатация машин |  |  | 4.47 |  | 47.69 |  | 9.02 | 430.21
|  | в т.ч. зарплата машинистов |  |  | 1.06 |  | 11.31 |  | 17.46 | 197.48 |  |  |  |  | 11.31
|  | Материальные ресурсы |  |  | 8.1 |  | 81 |  | 4.11 | 332.91
|  | НР от ФОТ | % | 110 |  |  | 150.7 |  | 93 | 2040.97
|  | СП от ФОТ | % | 74 |  |  | 101.38 |  | 44 | 965.62
|  | Затраты труда | чел-ч | 0.99 | [6 empty] | 10.5633
64,1 | 1.17-1-22 | Поддоны душевые чугунные эмалированные, размер 800х800х167 мм, мелкие, в комплекте с сифоном СПРЧПМ (СПРППМ) и выпуском ВСЛВН (ВСПВН), | компл. | 10 | 674 |  | 6740 |  | 7.77 | 52369.8 | [5 empty] | 0 | 0 | 0 | 0 | 6740 | 0 | 0 | 0
[6 empty] | 7246.46 |  |  | 58334.1 |  | 10.5633 | 7246.46 | 58334.1 | 10.5633 | [5 empty] | 506.46 | 0 | 0 | 0
65 | 3.17-2-3 | Установка смесителей | 1 ШТ. | 10 | 9.8 |  |  | 3.17-2-3 | [7 empty] | 105.16 | 1552.38 | 70.74 | 734.46
|  | Зарплата |  |  | 8.96 |  | 95.6 |  | 17.46 | 1669.23 |  |  |  |  | 95.6
|  | Материальные ресурсы |  |  | 0.84 |  | 8.4 |  | 4.73 | 39.73
|  | НР от ФОТ | % | 110 |  |  | 105.16 |  | 93 | 1552.38
|  | СП от ФОТ | % | 74 |  |  | 70.74 |  | 44 | 734.46
|  | Затраты труда | чел-ч | 0.7 | [6 empty] | 7.469
65,1 | 1.17-2-17 | Смесители для ванн и умывальников "Елочка" с керамическим затвором и гибкой подводкой, Vidima Ideal+Arma | шт. | 10 | 370.67 |  | 3706.7 |  | 4.75 | 17606.83 | [5 empty] | 0 | 0 | 0 | 0 | 3706.7 | 0 | 0 | 0
[6 empty] | 3986.6 |  |  | 21602.63 |  | 7.469 | 3986.6 | 21602.63 | 7.469 | [5 empty] | 279.9 | 0 | 0 | 0
66 | 6.65-51-7 | Смена санитарно-технических приборов, смена сифонов | 100 шт. | 0.19 | 912.78 |  |  | 6.65-51-7 | [7 empty] | 203.35 | 3000.89 | 136.8 | 1419.77
Объем: 0,19=19/100
|  | Зарплата |  |  | 911.6 |  | 184.81 |  | 17.46 | 3226.76 |  |  |  |  | 184.81
|  | Эксплуатация машин |  |  | 1.18 |  | 0.24 |  | 8.33 | 1.99
|  | в т.ч. зарплата машинистов |  |  | 0.24 |  | 0.05 |  | 17.46 | 0.85 |  |  |  |  | 0.05
|  | НР от ФОТ | % | 110 |  |  | 203.35 |  | 93 | 3000.89
|  | СП от ФОТ | % | 74 |  |  | 136.8 |  | 44 | 1419.77
|  | Затраты труда | чел-ч | 72.29 | [6 empty] | 14.6554
66,1 | 1.17-2-10 | Сифоны полимерные, бутылочные унифицированные для моек и умывальников | шт. | 19 | 20.88 |  | 396.72 |  | 1.77 | 702.19 | [5 empty] | 0 | 0 | 0 | 0 | 396.72 | 0 | 0 | 0
[6 empty] | 921.92 |  |  | 8351.6 |  | 14.6554 | 921.92 | 8351.6 | 14.6554 | [5 empty] | 525.2 | 0 | 0 | 0
67 | 3.17-2-3 | Установка смесителей | 1 ШТ. | 19 | 9.8 |  |  | 3.17-2-3 | [7 empty] | 199.82 | 2949.53 | 134.42 | 1395.48
|  | Зарплата |  |  | 8.96 |  | 181.65 |  | 17.46 | 3171.54 |  |  |  |  | 181.65
|  | Материальные ресурсы |  |  | 0.84 |  | 15.96 |  | 4.73 | 75.49
|  | НР от ФОТ | % | 110 |  |  | 199.82 |  | 93 | 2949.53
|  | СП от ФОТ | % | 74 |  |  | 134.42 |  | 44 | 1395.48
|  | Затраты труда | чел-ч | 0.7 | [6 empty] | 14.1911
67,1 | 1.17-2-22 | Смесители для хирургических умывальников, локтевые | шт. | 19 | 220.91 |  | 4197.29 |  | 5.67 | 23798.63 | [5 empty] | 0 | 0 | 0 | 0 | 4197.29 | 0 | 0 | 0
[6 empty] | 4729.14 |  |  | 31390.67 |  | 14.1911 | 4729.14 | 31390.67 | 14.1911 | [5 empty] | 531.85 | 0 | 0 | 0
Итого по разделу: Сантехническое оборудование | [5 empty] | 63046.75 |  |  | 422398.23 |  | 288.8629 | [13 empty] | Итого по разделу: Сантехническое оборудование
Раздел: Очистной модуль для производственной канализации | [23 empty] | Раздел: Очистной модуль для производственной канализации
68 | 4.37-2-12 | Монтаж оборудования в помещении, масса оборудования 18 т | 1 ШТ. | 1 | 4110.16 |  |  | 4.37-2-12 | [7 empty] | 1916.57 | 33573.78 | 1916.57 | 20517.31
|  | Зарплата |  |  | 2502.99 |  | 2670.69 |  | 17.46 | 46630.25 |  |  |  |  | 2670.69
|  | Эксплуатация машин |  |  | 1113.67 |  | 1188.29 |  | 7.84 | 9316.16
|  | в т.ч. зарплата машинистов |  |  | 177.94 |  | 189.86 |  | 17.46 | 3314.99 |  |  |  |  | 189.86
|  | Материальные ресурсы |  |  | 493.5 |  | 507.32 |  | 4.73 | 2399.61
|  | НР от ФОТ | % | 67 |  |  | 1916.57 |  | 72 | 33573.78
|  | СП от ФОТ | % | 67 |  |  | 1916.57 |  | 44 | 20517.31
|  | Затраты труда | чел-ч | 203 | [6 empty] | 216.601
68,1 | Цена поставщика | Станция биологической очистки в комплекте Базисная стоимость: 2 011 439,46 = [8 259 775 / 1,18 / 3,48] | компл. | 1 | 2011439.46 |  | 2067759.76 |  | 3.48 | 7195803.98 | [5 empty] | 0 | 0 | 0 | 0 | 0 | 0 | 2067759.76 | 0
[6 empty] | 2075959.2 |  |  | 7308241.09 |  | 216.601 | 2075959.2 | 7308241.09 | 216.601 | [5 empty] | 0 | 8199.44 | 0 | 0
Итого по разделу: Очистной модуль для производственной канализации | [5 empty] | 2075959.2 |  |  | 7308241.09 |  | 216.601 | [13 empty] | Итого по разделу: Очистной модуль для производственной канализации
Раздел: Вывоз строительного мусора | [23 empty] | Раздел: Вывоз строительного мусора
69 | 6.69-19-1 | Погрузка и выгрузка вручную строительного мусора на транспортные средства | 1 Т | 1.66 | 9.62 |  |  | 6.69-19-1 | [7 empty] | 15.22 | 224.79 | 11.7 | 128.45
|  | Зарплата |  |  | 9.62 |  | 16.72 |  | 17.46 | 291.93 |  |  |  |  | 16.72
|  | НР от ФОТ | % | 91 |  |  | 15.22 |  | 77 | 224.79
|  | СП от ФОТ | % | 70 |  |  | 11.7 |  | 44 | 128.45
|  | Затраты труда | чел-ч | 1.02 | [6 empty] | 1.7728
[6 empty] | 43.64 |  |  | 645.17 |  | 1.7728 | 43.64 | 645.17 | 1.7728 | [5 empty] | 43.64 | 0 | 0 | 0
70 | 15.1-20-10 | Перевозка строительного мусора на расстояние 20 км автосамосвалами грузоподъемностью до 10 т | 1 Т | 1.66 | 25.68 |  |  | 15.1-20-10 | [7 empty] | 0 | 0 | 0 | 0
|  | Эксплуатация машин |  |  | 25.68 |  | 42.63 |  | 8.76 | 373.43
[6 empty] | 42.63 |  |  | 373.43 |  | 0 | 42.63 | 373.43 | 0 | [5 empty] | 0 | 0 | 0 | 42.63
Итого по разделу: Вывоз строительного мусора | [5 empty] | 86.27 |  |  | 1018.6 |  | 1.7728 | [13 empty] | Итого по разделу: Вывоз строительного мусора
Итого по локальной смете: Водоснабжение и водоотведение | [5 empty] | 2729118.87 |  |  | 11121510.26 |  | 4132.2177 | [13 empty] | Итого по локальной смете: Водоснабжение и водоотведение
Итого по смете: 05.Водоснабжение и водоотведение | [5 empty] | 2729118.87 |  |  | 11121510.26 |  | 4132.2177 | [13 empty] | Итого по смете: 05.Водоснабжение и водоотведение
|  | Стоимость оборудования | [6 empty] | 7213927.68 | [16 empty] | Стоимость оборудования
|  | Строительные работы с НР и СП | [6 empty] | 2332175.65 | [16 empty] | Строительные работы с НР и СП
|  | Монтажные работы с НР и СП | [6 empty] | 1618975.4 | [16 empty] | Монтажные работы с НР и СП
|  | Прочие работы с НР и СП | [6 empty] | 373.43 | [16 empty] | Прочие работы с НР и СП
|  | Всего с НР и СП | [6 empty] | 11165452.16 | [16 empty] | Всего с НР и СП
|  | Итого СМР | [6 empty] | 3951151.05 | [16 empty] | Итого СМР
|  | Временные здания и сооружения 1% от СМР | [6 empty] | 39511.51 | [16 empty] | Временные здания и сооружения 1% от СМР
|  | Всего с ВЗИС | [6 empty] | 3990662.56 | [16 empty] | Всего с ВЗИС
|  | Стоимость оборудования | [6 empty] | 7213927.68 | [16 empty] | Стоимость оборудования
|  | Прочие работы | [6 empty] | 373.43 | [16 empty] | Прочие работы
|  | ВСЕГО | [6 empty] | 11204963.67 | [16 empty] | ВСЕГО
|  | НДС 18% | [6 empty] | 2016893.46 | [16 empty] | НДС 18%
|  | ИТОГО с учетом НДС | [6 empty] | 13221857.13 | [16 empty] | ИТОГО с учетом НДС
Составил
[должность,подпись(инициалы,фамилия)]
Проверил
[должность,подпись(инициалы,фамилия)]

## 06.ОВ
Smeta.RU (495) 974-1589 ТСН-2001 (МГЭ)
Форма № 1б
| "СОГЛАСОВАНО" |  |  |  |  | "УТВЕРЖДАЮ"
| ______________________ |  |  |  |  | ______________________
| "_____"________________ 2016 г. |  |  |  |  | "_____"________________ 2016 г.
Капитальный ремонт здания Городской ветеринарной лаборатории по адресу: | [23 empty] | Капитальный ремонт здания Городской ветеринарной лаборатории ГБУ «Мосветобъединение» по адресу: г. Москва, ул. Юннатов, 16а, стр. 4
(наименование стройки)
ЛОКАЛЬНАЯ СМЕТА № 16-11-06 | [23 empty] | ЛОКАЛЬНАЯ СМЕТА № 16-11-06
(локальный сметный расчет)
Вентиляция | [23 empty] | 06. Вентиляция
(наименование работ и затрат, наименование объекта)
Основание: чертежи № 42.0916-ОВ | [23 empty] | Основание: чертежи № 42.0916-ОВ
[8 empty] | базовая цена | текущая цена
[5 empty] | Сметная стоимость |  |  | 3188.4696 | 13503.9837 | тыс.руб
[5 empty] | Строительные работы |  |  | 1990.8833 | 9335.3526 | тыс.руб
[5 empty] | Монтажные работы |  |  | 0.04754 | 0.65181 | тыс.руб
[5 empty] | Оборудование |  |  | 1197.4357 | 4167.0763 | тыс.руб
[5 empty] | Прочие работы |  |  | 0.10308 | 0.90298 | тыс.руб
[5 empty] | Средства на оплату труда |  |  | 67.8683 | 1184.9803 | тыс.руб
Составлен(а) в уровне текущих (прогнозных) цен ТСН-2001 ремонт октябрь 2016 года
№№ п/п | Шифр расценки и коды ресурсов | Наименование работ и затрат | Единица измерения | Кол-во единиц | Цена на ед. изм. руб. | Попра-вочные коэфф. | Коэфф. зимних удоро-жаний | ВСЕГО в базисном уровне цен, руб. | Коэфф. пересчета и нормы НР и СП | Всего в текущем уровне цен, руб.
1 | 2 | 3 | 4 | 5 | 6 | 7 | 8 | 9 | 10 | 11
Раздел: Демонтажные работы | [23 empty] | Раздел: Демонтажные работы
1 | 6.65-22-2 | Разборка воздуховодов из листовой стали толщиной до 0,9 мм, диаметр/периметр до 165/540 мм | 100 м2 поверхности | 8.4317 | [8 empty] | 2997.21 | 47098.14 | 2060.58 | 28782.2 | 0 | 0
Объем: 8,4317=843,17/100
|  | ЗП |  |  | 424.39 |  | 1.047 | 3746.51 | 17.46 | 65414.08 | [8 empty] | 3746.51
|  | ЭМ |  |  | 0 |  | 1.047 | 0 | 1 | 0
|  | в т.ч. ЗПМ |  |  | 0 |  | 1.047 | 0 | 17.46 | 0 | [8 empty] | 0
|  | МР |  |  | 0 |  | 1 | 0 | 1 | 0
|  | НР от ЗП | % | 80 |  |  |  | 2997.21 | 72 | 47098.14
|  | СП от ЗП | % | 55 |  |  |  | 2060.58 | 44 | 28782.2
|  | НР и СП от ЗПМ | % | 175 |  |  |  | 0 | 166 | 0
|  | ЗТР | чел-ч | 37 |  |  | 1.047 | 326.6356
[7 empty] | 8804.3 |  | 141294.42 |  | 8804.3 | 141294.42 | [7 empty] | 8804.3 | 0 | 0 | 0
Итого по разделу: Демонтажные работы | [6 empty] | 8804.3 |  | 141294.42 | [15 empty] | Итого по разделу: Демонтажные работы
Раздел: Монтаж оборудования | [23 empty] | Раздел: Монтаж оборудования
2 | 3.20-30-1 | Установка вентиляторов осевых массой до 0,025 т | 1 вентилятор | 75 | [8 empty] | 4662.81 | 68830.81 | 3136.8 | 32565.11 | 175.05 | 2899.27
|  | ЗП |  |  | 46.06 | )*1,15 | 1.067 | 4238.92 | 17.46 | 74011.62 | [8 empty] | 4238.92
|  | ЭМ |  |  | 4 | )*1,25 | 1.067 | 400.13 | 8.75 | 3501.09
|  | в т.ч. ЗПМ |  |  | 1 | )*1,25 | 1.067 | 100.03 | 17.46 | 1746.55 | [8 empty] | 100.03
|  | МР |  |  | 2.21 |  | 1 | 165.75 | 2.18 | 361.34
2,1 | Цена поставщика | Вентилятор LPKB Silent 160 C1 Ostberg Базисная стоимость: 4 134,98 = [24 250 / 1,18 / 4,97] | шт. | 9 | 4134.98 |  | 1 | 37214.82 | 4.97 | 184957.66 |  |  | 0 | 0 | 0 | 0 | 0 | 0 |  | 37214.82 | 0 | 0 | 0
2,2 | Цена поставщика | Вентилятор LPKB Silent 200 C1 Ostberg Базисная стоимость: 4 343,01 = [25 470 / 1,18 / 4,97] | шт. | 23 | 4343.01 |  | 1 | 99889.23 | 4.97 | 496449.47 |  |  | 0 | 0 | 0 | 0 | 0 | 0 |  | 99889.23 | 0 | 0 | 0
2,3 | Цена поставщика | Вентилятор RKB 600х300 А1 ЕС Ostberg Базисная стоимость: 8 093,99 = [47 468 / 1,18 / 4,97] | шт. | 1 | 8093.99 |  | 1 | 8093.99 | 4.97 | 40227.13 |  |  | 0 | 0 | 0 | 0 | 0 | 0 |  | 8093.99 | 0 | 0 | 0
2,4 | Цена поставщика | Вентилятор RKB 600х300 В1 ЕС Ostberg Базисная стоимость: 7 020,43 = [41 172 / 1,18 / 4,97] | шт. | 6 | 7020.43 |  | 1 | 42122.58 | 4.97 | 209349.22 |  |  | 0 | 0 | 0 | 0 | 0 | 0 |  | 42122.58 | 0 | 0 | 0
2,5 | Цена поставщика | Вентилятор RKB 600х300 Е3 ЕС Ostberg Базисная стоимость: 15 212,46 = [89 215 / 1,18 / 4,97] | шт. | 2 | 15212.46 |  | 1 | 30424.92 | 4.97 | 151211.85 |  |  | 0 | 0 | 0 | 0 | 0 | 0 |  | 30424.92 | 0 | 0 | 0
2,6 | Цена поставщика | Вентилятор RO 40-20/22-2E Ремак Базисная стоимость: 4 440,20 = [26 040 / 1,18 / 4,97] | шт. | 3 | 4440.2 |  | 1 | 13320.6 | 4.97 | 66203.38 |  |  | 0 | 0 | 0 | 0 | 0 | 0 |  | 13320.6 | 0 | 0 | 0
2,7 | Цена поставщика | Вентилятор RO 50-25/25-2E Ремак Базисная стоимость: 5 395,08 = [31 640 / 1,18 / 4,97] | шт. | 29 | 5395.08 |  | 1 | 156457.32 | 4.97 | 777592.88 |  |  | 0 | 0 | 0 | 0 | 0 | 0 |  | 156457.32 | 0 | 0 | 0
2,8 | Цена поставщика | Оконный осевой вентилятор Smart 23/9 AR Silent Базисная стоимость: 1 951,54 = [11 445 / 1,18 / 4,97] | шт. | 1 | 1951.54 |  | 1 | 1951.54 | 4.97 | 9699.15 |  |  | 0 | 0 | 0 | 0 | 0 | 0 |  | 1951.54 | 0 | 0 | 0
2,9 | Цена поставщика | Вентилятор компенсации дымоудаления, осевой УОВП-Г-5,0-2* Базисная стоимость: 4 834,09 = [28 350 / 1,18 / 4,97] | шт. | 1 | 4834.09 |  | 1 | 4834.09 | 4.97 | 24025.43 |  |  | 0 | 0 | 0 | 0 | 0 | 0 |  | 4834.09 | 0 | 0 | 0
|  | НР от ЗП | % | 110 |  |  |  | 4662.81 | 93 | 68830.81
|  | СП от ЗП | % | 74 |  |  |  | 3136.8 | 44 | 32565.11
|  | НР и СП от ЗПМ | % | 175 |  |  |  | 175.05 | 166 | 2899.27
|  | ЗТР | чел-ч | 3.65 |  | )*1,15 | 1.067 | 335.9049
[7 empty] | 407088.55 |  | 2141885.41 |  | 407088.55 | 2141885.41 | [7 empty] | 12779.46 | 0 | 0 | 0
3 | 3.20-29-3 | Установка вентиляторов радиальных с электродвигателем на одной оси или на клиноременной передаче, массой до 0,2 т | 1 вентилятор | 1 | [8 empty] | 144.9 | 2139.04 | 97.48 | 1012.02 | 9.01 | 149.37
|  | ЗП |  |  | 107.36 | )*1,15 | 1.067 | 131.73 | 17.46 | 2300.04 | [8 empty] | 131.73
|  | ЭМ |  |  | 14.59 | )*1,25 | 1.067 | 19.46 | 8.5 | 165.5
|  | в т.ч. ЗПМ |  |  | 3.86 | )*1,25 | 1.067 | 5.15 | 17.46 | 89.98 | [8 empty] | 5.15
|  | МР |  |  | 70.88 |  | 1 | 70.88 | 3.82 | 270.76
3,1 | Цена поставщика | Вентилятор дымоудаления ВР-80-70-7,1ДУ-4-02-Лево Базисная стоимость: 1 106,64 = [6 490 / 1,18 / 4,97] | шт. | 1 | 1106.64 |  | 1 | 1106.64 | 4.97 | 5500 |  |  | 0 | 0 | 0 | 0 | 0 | 0 |  | 1106.64 | 0 | 0 | 0
|  | НР от ЗП | % | 110 |  |  |  | 144.9 | 93 | 2139.04
|  | СП от ЗП | % | 74 |  |  |  | 97.48 | 44 | 1012.02
|  | НР и СП от ЗПМ | % | 175 |  |  |  | 9.01 | 166 | 149.37
|  | ЗТР | чел-ч | 9.36 |  | )*1,15 | 1.067 | 11.4852
[7 empty] | 1580.1 |  | 11536.73 |  | 1580.1 | 11536.73 | [7 empty] | 473.46 | 0 | 0 | 0
4 | 3.20-32-5 | Установка завес воздушно-тепловых | 1 агрегат | 3 | [8 empty] | 2811.99 | 41509.51 | 1891.7 | 19638.91 | 425.46 | 7046.37
|  | ЗП |  |  | 694.44 | )*1,15 | 1.067 | 2556.35 | 17.46 | 44633.88 | [8 empty] | 2556.35
|  | ЭМ |  |  | 269.45 | )*1,25 | 1.067 | 1078.14 | 8.59 | 9261.2
|  | в т.ч. ЗПМ |  |  | 60.76 | )*1,25 | 1.067 | 243.12 | 17.46 | 4244.8 | [8 empty] | 243.12
|  | МР |  |  | 52.8 |  | 1 | 158.4 | 4.73 | 749.23
4,1 | Цена поставщика | Завеса тепловая электрическая КЭВ-10П1062Е Базисная стоимость: 1 702,42 = [9 984 / 1,18 / 4,97] | шт. | 3 | 1702.42 |  | 1 | 5107.26 | 4.97 | 25383.08 |  |  | 0 | 0 | 0 | 0 | 0 | 0 |  | 5107.26 | 0 | 0 | 0
|  | НР от ЗП | % | 110 |  |  |  | 2811.99 | 93 | 41509.51
|  | СП от ЗП | % | 74 |  |  |  | 1891.7 | 44 | 19638.91
|  | НР и СП от ЗПМ | % | 175 |  |  |  | 425.46 | 166 | 7046.37
|  | ЗТР | чел-ч | 55.6 |  | )*1,15 | 1.067 | 204.6719
[7 empty] | 14029.3 |  | 148222.18 |  | 14029.3 | 148222.18 | [7 empty] | 8922.04 | 0 | 0 | 0
5 | 3.20-40-1 | Установка камер приточных типовых без секции орошения и установок приточных производительностью до 10 тыс.м3/час | 1 КАМЕРА | 5 | [8 empty] | 3255.6 | 48058.11 | 2190.13 | 22737.17 | 136.59 | 2262.2
|  | ЗП |  |  | 482.4 | )*1,15 | 1.067 | 2959.64 | 17.46 | 51675.39 | [8 empty] | 2959.64
|  | ЭМ |  |  | 51.77 | )*1,25 | 1.067 | 345.27 | 7.93 | 2738.23
|  | в т.ч. ЗПМ |  |  | 11.7 | )*1,25 | 1.067 | 78.05 | 17.46 | 1362.77 | [8 empty] | 78.05
|  | МР |  |  | 223.59 |  | 1 | 1117.95 | 4.05 | 4527.7
5,1 | Цена поставщика | Установка проиточная каркасно-панельная П1 Ремак Базисная стоимость: 395 667,74 = [1 624 770 / 1,18 / 3,48] | компл. | 1 | 395667.74 |  | 1 | 395667.74 | 3.48 | 1376923.74 |  |  | 0 | 0 | 0 | 0 | 0 | 0 |  | 0 | 0 | 395667.74 | 0
5,2 | Цена поставщика | Установка проиточная каркасно-панельная П2 Ремак Базисная стоимость: 288 001,66 = [1 182 650 / 1,18 / 3,48] | компл. | 1 | 288001.66 |  | 1 | 288001.66 | 3.48 | 1002245.78 |  |  | 0 | 0 | 0 | 0 | 0 | 0 |  | 0 | 0 | 288001.66 | 0
5,3 | Цена поставщика | Установка проиточно-вытяжная с рекуператором, канальная ПВ3 Ремак Базисная стоимость: 107 001,27 = [439 390 / 1,18 / 3,48] | компл. | 1 | 107001.27 |  | 1 | 107001.27 | 3.48 | 372364.42 |  |  | 0 | 0 | 0 | 0 | 0 | 0 |  | 0 | 0 | 107001.27 | 0
5,4 | Цена поставщика | Установка проиточная каркасно-панельная П4 Ремак Базисная стоимость: 241 686,15 = [992 460 / 1,18 / 3,48] | компл. | 1 | 241686.15 |  | 1 | 241686.15 | 3.48 | 841067.8 |  |  | 0 | 0 | 0 | 0 | 0 | 0 |  | 0 | 0 | 241686.15 | 0
5,5 | Цена поставщика | Установка проиточная каркасно-панельная П5 Ремак Базисная стоимость: 165 078,90 = [677 880 / 1,18 / 3,48] | компл. | 1 | 165078.9 |  | 1 | 165078.9 | 3.48 | 574474.57 |  |  | 0 | 0 | 0 | 0 | 0 | 0 |  | 0 | 0 | 165078.9 | 0
|  | НР от ЗП | % | 110 |  |  |  | 3255.6 | 93 | 48058.11
|  | СП от ЗП | % | 74 |  |  |  | 2190.13 | 44 | 22737.17
|  | НР и СП от ЗПМ | % | 175 |  |  |  | 136.59 | 166 | 2262.2
|  | ЗТР | чел-ч | 40.1 |  | )*1,15 | 1.067 | 246.0235
[7 empty] | 1207440.9 |  | 4299075.11 |  | 1207440.9 | 4299075.11 | [7 empty] | 10005.18 | 0 | 0 | 0
6 | 4.8-254-1 | Приборы нагревательные, электроконвектор | 1 ШТ. | 1 | [8 empty] | 18.38 | 228.03 | 10.8 | 123.87 | 0.33 | 5.46
|  | ЗП |  |  | 13.39 | )*1,15 | 1.047 | 16.12 | 17.46 | 281.52 | [8 empty] | 16.12
|  | ЭМ |  |  | 1.03 | )*1,25 | 1.047 | 1.35 | 7.56 | 10.28
|  | в т.ч. ЗПМ |  |  | 0.14 | )*1,25 | 1.047 | 0.19 | 17.46 | 3.29 | [8 empty] | 0.19
|  | МР |  |  | 0.56 |  | 1 | 0.56 | 4.73 | 2.65
6,1 | Цена поставщика | Электрический конвектор 1000Вт ЭВНС-М-1,0 Базисная стоимость: 283,05 = [1 660 / 1,18 / 4,97] | шт. | 1 | 283.05 |  | 1 | 283.05 | 4.97 | 1406.76 |  |  | 0 | 0 | 0 | 0 | 0 | 0 |  | 283.05 | 0 | 0 | 0
|  | НР от ЗП | % | 114 |  |  |  | 18.38 | 81 | 228.03
|  | СП от ЗП | % | 67 |  |  |  | 10.8 | 44 | 123.87
|  | НР и СП от ЗПМ | % | 175 |  |  |  | 0.33 | 166 | 5.46
|  | ЗТР | чел-ч | 1.03 |  | )*1,15 | 1.047 | 1.2402
[7 empty] | 330.59 |  | 2058.57 |  | 330.59 | 2058.57 | [7 empty] | 0 | 47.54 | 0 | 0
7 | 3.20-16-1 | Установка зонтов над шахтами из листовой стали круглого сечения диаметром 200 мм | 1 зонт | 44 | [8 empty] | 254.08 | 3750.67 | 170.93 | 1774.51 | 18.9 | 312.96
|  | ЗП |  |  | 4.28 | )*1,15 | 1.067 | 230.98 | 17.46 | 4032.98 | [8 empty] | 230.98
|  | ЭМ |  |  | 0.93 | )*1,25 | 1.067 | 54.81 | 8.23 | 453.27
|  | в т.ч. ЗПМ |  |  | 0.18 | )*1,25 | 1.067 | 10.8 | 17.46 | 188.53 | [8 empty] | 10.8
|  | МР |  |  | 0.35 |  | 1 | 15.4 | 4.74 | 73
7,1 | 1.19-12-98 | Зонты вентиляционных систем из оцинкованной стали, круглого сечения, 200 мм | шт. | 44 | 77.22 |  | 1 | 3397.68 | 4.04 | 13726.63 |  |  | 0 | 0 | 0 | 0 | 0 | 0 |  | 3397.68 | 0 | 0 | 0
|  | НР от ЗП | % | 110 |  |  |  | 254.08 | 93 | 3750.67
|  | СП от ЗП | % | 74 |  |  |  | 170.93 | 44 | 1774.51
|  | НР и СП от ЗПМ | % | 175 |  |  |  | 18.9 | 166 | 312.96
|  | ЗТР | чел-ч | 0.36 |  | )*1,15 | 1.067 | 19.4365
[7 empty] | 4142.78 |  | 24124.02 |  | 4142.78 | 24124.02 | [7 empty] | 745.1 | 0 | 0 | 0
8 | 3.20-16-2 | Установка зонтов над шахтами из листовой стали круглого сечения диаметром 250 мм | 1 зонт | 20 | [8 empty] | 115.49 | 1704.85 | 77.69 | 806.59 | 8.59 | 142.26
|  | ЗП |  |  | 4.28 | )*1,15 | 1.067 | 104.99 | 17.46 | 1833.17 | [8 empty] | 104.99
|  | ЭМ |  |  | 0.93 | )*1,25 | 1.067 | 24.91 | 8.23 | 206.03
|  | в т.ч. ЗПМ |  |  | 0.18 | )*1,25 | 1.067 | 4.91 | 17.46 | 85.7 | [8 empty] | 4.91
|  | МР |  |  | 0.35 |  | 1 | 7 | 4.74 | 33.18
8,1 | 1.19-12-99 | Зонты вентиляционных систем из оцинкованной стали, круглого сечения, 250 мм | шт. | 20 | 91.08 |  | 1 | 1821.6 | 3.94 | 7177.1 |  |  | 0 | 0 | 0 | 0 | 0 | 0 |  | 1821.6 | 0 | 0 | 0
|  | НР от ЗП | % | 110 |  |  |  | 115.49 | 93 | 1704.85
|  | СП от ЗП | % | 74 |  |  |  | 77.69 | 44 | 806.59
|  | НР и СП от ЗПМ | % | 175 |  |  |  | 8.59 | 166 | 142.26
|  | ЗТР | чел-ч | 0.36 |  | )*1,15 | 1.067 | 8.8348
[7 empty] | 2160.27 |  | 11903.18 |  | 2160.27 | 11903.18 | [7 empty] | 338.67 | 0 | 0 | 0
9 | 3.20-16-7 | Установка зонтов над шахтами из листовой стали круглого сечения диаметром 630 мм | 1 зонт | 1 | [8 empty] | 14.41 | 212.76 | 9.69 | 100.66 | 1.3 | 21.33
|  | ЗП |  |  | 10.68 | )*1,15 | 1.067 | 13.1 | 17.46 | 228.77 | [8 empty] | 13.1
|  | ЭМ |  |  | 2.67 | )*1,25 | 1.067 | 3.56 | 8.37 | 29.85
|  | в т.ч. ЗПМ |  |  | 0.55 | )*1,25 | 1.067 | 0.74 | 17.46 | 12.85 | [8 empty] | 0.74
|  | МР |  |  | 0.84 |  | 1 | 0.84 | 4.73 | 3.97
9,1 | 1.19-12-104 | Зонты вентиляционных систем из оцинкованной стали, круглого сечения, 630 мм | шт. | 1 | 362.61 |  | 1 | 362.61 | 3.37 | 1222 |  |  | 0 | 0 | 0 | 0 | 0 | 0 |  | 362.61 | 0 | 0 | 0
|  | НР от ЗП | % | 110 |  |  |  | 14.41 | 93 | 212.76
|  | СП от ЗП | % | 74 |  |  |  | 9.69 | 44 | 100.66
|  | НР и СП от ЗПМ | % | 175 |  |  |  | 1.3 | 166 | 21.33
|  | ЗТР | чел-ч | 0.92 |  | )*1,15 | 1.067 | 1.1289
[7 empty] | 405.51 |  | 1819.34 |  | 405.51 | 1819.34 | [7 empty] | 42.9 | 0 | 0 | 0
10 | 3.20-17-1 | Установка зонтов над шахтами из листовой стали прямоугольного сечения периметром 1000 мм | 1 зонт | 5 | [8 empty] | 38.85 | 573.48 | 26.14 | 271.33 | 2.33 | 38.66
|  | ЗП |  |  | 5.76 | )*1,15 | 1.067 | 35.32 | 17.46 | 616.65 | [8 empty] | 35.32
|  | ЭМ |  |  | 1.3 | )*1,25 | 1.067 | 8.67 | 7.77 | 67.36
|  | в т.ч. ЗПМ |  |  | 0.2 | )*1,25 | 1.067 | 1.33 | 17.46 | 23.29 | [8 empty] | 1.33
|  | МР |  |  | 0.35 |  | 1 | 1.75 | 4.74 | 8.3
10,1 | 1.19-12-80 | Зонты вентиляционных систем из оцинкованной стали, прямоугольного сечения, 200х300 мм | шт. | 5 | 204.72 |  | 1 | 1023.6 | 3.83 | 3920.39 |  |  | 0 | 0 | 0 | 0 | 0 | 0 |  | 1023.6 | 0 | 0 | 0
|  | НР от ЗП | % | 110 |  |  |  | 38.85 | 93 | 573.48
|  | СП от ЗП | % | 74 |  |  |  | 26.14 | 44 | 271.33
|  | НР и СП от ЗПМ | % | 175 |  |  |  | 2.33 | 166 | 38.66
|  | ЗТР | чел-ч | 0.49 |  | )*1,15 | 1.067 | 3.0063
[7 empty] | 1136.66 |  | 5496.17 |  | 1136.66 | 5496.17 | [7 empty] | 113.06 | 0 | 0 | 0
11 | 3.20-17-2 | Установка зонтов над шахтами из листовой стали прямоугольного сечения периметром 1200 мм | 1 зонт | 4 | [8 empty] | 50 | 738.08 | 33.63 | 349.2 | 3.59 | 59.38
|  | ЗП |  |  | 9.26 | )*1,15 | 1.067 | 45.45 | 17.46 | 793.63 | [8 empty] | 45.45
|  | ЭМ |  |  | 2.05 | )*1,25 | 1.067 | 10.96 | 8.13 | 89.29
|  | в т.ч. ЗПМ |  |  | 0.38 | )*1,25 | 1.067 | 2.05 | 17.46 | 35.77 | [8 empty] | 2.05
|  | МР |  |  | 0.63 |  | 1 | 2.52 | 4.73 | 11.92
11,1 | 1.19-12-81 | Зонты вентиляционных систем из оцинкованной стали, прямоугольного сечения, 300х300 мм | шт. | 3 | 213.39 |  | 1 | 640.17 | 4.04 | 2586.29 |  |  | 0 | 0 | 0 | 0 | 0 | 0 |  | 640.17 | 0 | 0 | 0
11,2 | 1.19-12-82 | Зонты вентиляционных систем из оцинкованной стали, прямоугольного сечения, 200х400 мм | шт. | 1 | 238.59 |  | 1 | 238.59 | 3.96 | 944.82 |  |  | 0 | 0 | 0 | 0 | 0 | 0 |  | 238.59 | 0 | 0 | 0
|  | НР от ЗП | % | 110 |  |  |  | 50 | 93 | 738.08
|  | СП от ЗП | % | 74 |  |  |  | 33.63 | 44 | 349.2
|  | НР и СП от ЗПМ | % | 175 |  |  |  | 3.59 | 166 | 59.38
|  | ЗТР | чел-ч | 0.77 |  | )*1,15 | 1.067 | 3.7793
[7 empty] | 1024.91 |  | 5572.61 |  | 1024.91 | 5572.61 | [7 empty] | 146.15 | 0 | 0 | 0
12 | 3.20-17-4 | Установка зонтов над шахтами из листовой стали прямоугольного сечения периметром 2200 мм | 1 зонт | 1 | [8 empty] | 14.41 | 212.76 | 9.69 | 100.66 | 1.3 | 21.33
|  | ЗП |  |  | 10.68 | )*1,15 | 1.067 | 13.1 | 17.46 | 228.77 | [8 empty] | 13.1
|  | ЭМ |  |  | 2.79 | )*1,25 | 1.067 | 3.72 | 8.27 | 30.82
|  | в т.ч. ЗПМ |  |  | 0.55 | )*1,25 | 1.067 | 0.74 | 17.46 | 12.85 | [8 empty] | 0.74
|  | МР |  |  | 0.84 |  | 1 | 0.84 | 4.73 | 3.97
12,1 | 1.19-12-90 | Зонты вентиляционных систем из оцинкованной стали, прямоугольного сечения, 400х700 мм | шт. | 1 | 576.27 |  | 1 | 576.27 | 3.71 | 2137.96 |  |  | 0 | 0 | 0 | 0 | 0 | 0 |  | 576.27 | 0 | 0 | 0
|  | НР от ЗП | % | 110 |  |  |  | 14.41 | 93 | 212.76
|  | СП от ЗП | % | 74 |  |  |  | 9.69 | 44 | 100.66
|  | НР и СП от ЗПМ | % | 175 |  |  |  | 1.3 | 166 | 21.33
|  | ЗТР | чел-ч | 0.92 |  | )*1,15 | 1.067 | 1.1289
[7 empty] | 619.33 |  | 2736.27 |  | 619.33 | 2736.27 | [7 empty] | 43.06 | 0 | 0 | 0
13 | 3.20-17-6 | Установка зонтов над шахтами из листовой стали прямоугольного сечения периметром 3200 мм | 1 зонт | 1 | [8 empty] | 27.12 | 400.23 | 18.24 | 189.35 | 2.54 | 42.06
|  | ЗП |  |  | 20.09 | )*1,15 | 1.067 | 24.65 | 17.46 | 430.35 | [8 empty] | 24.65
|  | ЭМ |  |  | 5.21 | )*1,25 | 1.067 | 6.95 | 8.4 | 58.32
|  | в т.ч. ЗПМ |  |  | 1.09 | )*1,25 | 1.067 | 1.45 | 17.46 | 25.34 | [8 empty] | 1.45
|  | МР |  |  | 1.33 |  | 1 | 1.33 | 4.73 | 6.29
13,1 | 1.19-12-91 | Зонты вентиляционных систем из оцинкованной стали, прямоугольного сечения, 800х800 мм | шт. | 1 | 673.62 |  | 1 | 673.62 | 3.4 | 2290.31 |  |  | 0 | 0 | 0 | 0 | 0 | 0 |  | 673.62 | 0 | 0 | 0
|  | НР от ЗП | % | 110 |  |  |  | 27.12 | 93 | 400.23
|  | СП от ЗП | % | 74 |  |  |  | 18.24 | 44 | 189.35
|  | НР и СП от ЗПМ | % | 175 |  |  |  | 2.54 | 166 | 42.06
|  | ЗТР | чел-ч | 1.73 |  | )*1,15 | 1.067 | 2.1228
[7 empty] | 754.45 |  | 3416.91 |  | 754.45 | 3416.91 | [7 empty] | 80.83 | 0 | 0 | 0
14 | 3.20-11-16 | Установка клапанов огнезадерживающих периметром до 3200 мм | 1 клапан | 23 | [8 empty] | 1967.94 | 29050.06 | 1323.89 | 13744.11 | 94.48 | 1564.83
|  | ЗП |  |  | 63.39 | )*1,15 | 1.067 | 1789.04 | 17.46 | 31236.62 | [8 empty] | 1789.04
|  | ЭМ |  |  | 7.44 | )*1,25 | 1.067 | 228.23 | 8.72 | 1990.18
|  | в т.ч. ЗПМ |  |  | 1.76 | )*1,25 | 1.067 | 53.99 | 17.46 | 942.67 | [8 empty] | 53.99
|  | МР |  |  | 24.35 |  | 1 | 560.05 | 5.32 | 2979.47
14,1 | 1.19-6-293 | Клапаны огнезадерживающие, марка КЛОП-2, сечение 200х220 мм с переходом диаметр 250 мм | шт. | 2 | 14980.5 |  | 1 | 29961 | 0.73 | 21871.53 |  |  | 0 | 0 | 0 | 0 | 0 | 0 |  | 29961 | 0 | 0 | 0
14,2 | 1.19-6-296 | Клапаны огнезадерживающие, марка КЛОП-2, сечение 800х600 мм с переходом диаметр 500 мм | шт. | 2 | 16673.03 |  | 1 | 33346.06 | 0.76 | 25343.01 |  |  | 0 | 0 | 0 | 0 | 0 | 0 |  | 33346.06 | 0 | 0 | 0
14,3 | 1.19-6-296 | Клапаны огнезадерживающие, марка КЛОП-2, сечение 1200х300 мм с переходом диаметр 500 мм | шт. | 1 | 16673.03 |  | 1 | 16673.03 | 0.76 | 12671.5 |  |  | 0 | 0 | 0 | 0 | 0 | 0 |  | 16673.03 | 0 | 0 | 0
14,4 | 1.19-6-294 | Клапаны огнезадерживающие, марка КЛОП-2, сечение 300х300 мм с переходом диаметр 315 мм | шт. | 1 | 14980.5 |  | 1 | 14980.5 | 0.74 | 11085.57 |  |  | 0 | 0 | 0 | 0 | 0 | 0 |  | 14980.5 | 0 | 0 | 0
14,5 | 1.19-6-294 | Клапаны огнезадерживающие, марка КЛОП-2, сечение 400х200 мм с переходом диаметр 315 мм | шт. | 3 | 14980.5 |  | 1 | 44941.5 | 0.74 | 33256.71 |  |  | 0 | 0 | 0 | 0 | 0 | 0 |  | 44941.5 | 0 | 0 | 0
14,6 | 1.19-6-296 | Клапаны огнезадерживающие, марка КЛОП-2, сечение 500х200 мм с переходом диаметр 500 мм | шт. | 4 | 16673.03 |  | 1 | 66692.12 | 0.76 | 50686.01 |  |  | 0 | 0 | 0 | 0 | 0 | 0 |  | 66692.12 | 0 | 0 | 0
14,7 | 1.19-6-296 | Клапаны огнезадерживающие, марка КЛОП-2, сечение 500х300 мм с переходом диаметр 500 мм | шт. | 1 | 16673.03 |  | 1 | 16673.03 | 0.76 | 12671.5 |  |  | 0 | 0 | 0 | 0 | 0 | 0 |  | 16673.03 | 0 | 0 | 0
14,8 | 1.19-6-296 | Клапаны огнезадерживающие, марка КЛОП-2, сечение 600х300 мм с переходом диаметр 500 мм | шт. | 1 | 16673.03 |  | 1 | 16673.03 | 0.76 | 12671.5 |  |  | 0 | 0 | 0 | 0 | 0 | 0 |  | 16673.03 | 0 | 0 | 0
14,9 | 1.19-6-296 | Клапаны огнезадерживающие, марка КЛОП-2, сечение 700х300 мм с переходом диаметр 500 мм | шт. | 3 | 16673.03 |  | 1 | 50019.09 | 0.76 | 38014.51 |  |  | 0 | 0 | 0 | 0 | 0 | 0 |  | 50019.09 | 0 | 0 | 0
14,10 | 1.19-6-296 | Клапаны огнезадерживающие, марка КЛОП-2, сечение 700х400 мм с переходом диаметр 500 мм | шт. | 1 | 16673.03 |  | 1 | 16673.03 | 0.76 | 12671.5 |  |  | 0 | 0 | 0 | 0 | 0 | 0 |  | 16673.03 | 0 | 0 | 0
14,11 | 1.19-6-296 | Клапаны огнезадерживающие, марка КЛОП-2, сечение 700х700 мм с переходом диаметр 500 мм | шт. | 1 | 16673.03 |  | 1 | 16673.03 | 0.76 | 12671.5 |  |  | 0 | 0 | 0 | 0 | 0 | 0 |  | 16673.03 | 0 | 0 | 0
14,12 | 1.19-6-296 | Клапаны огнезадерживающие, марка КЛОП-2, сечение 800х300 мм с переходом диаметр 500 мм | шт. | 1 | 16673.03 |  | 1 | 16673.03 | 0.76 | 12671.5 |  |  | 0 | 0 | 0 | 0 | 0 | 0 |  | 16673.03 | 0 | 0 | 0
14,13 | 1.19-6-296 | Клапаны огнезадерживающие, марка КЛОП-2, сечение 900х300 мм с переходом диаметр 500 мм | шт. | 1 | 16673.03 |  | 1 | 16673.03 | 0.76 | 12671.5 |  |  | 0 | 0 | 0 | 0 | 0 | 0 |  | 16673.03 | 0 | 0 | 0
14,14 | 1.19-6-296 | Клапаны огнезадерживающие, марка КЛОП-2, сечение 1000х250 мм с переходом диаметр 500 мм | шт. | 1 | 16673.03 |  | 1 | 16673.03 | 0.76 | 12671.5 |  |  | 0 | 0 | 0 | 0 | 0 | 0 |  | 16673.03 | 0 | 0 | 0
|  | НР от ЗП | % | 110 |  |  |  | 1967.94 | 93 | 29050.06
|  | СП от ЗП | % | 74 |  |  |  | 1323.89 | 44 | 13744.11
|  | НР и СП от ЗПМ | % | 175 |  |  |  | 94.48 | 166 | 1564.83
|  | ЗТР | чел-ч | 5.46 |  | )*1,15 | 1.067 | 154.0929
[7 empty] | 379288.14 |  | 362194.61 |  | 379288.14 | 362194.61 | [7 empty] | 5963.63 | 0 | 0 | 0
15 | 3.20-11-3 | Установка клапанов обратных диаметром до 800 мм | 1 клапан | 1 | [8 empty] | 29.94 | 441.98 | 20.14 | 209.11 | 1.65 | 27.21
|  | ЗП |  |  | 22.18 | )*1,15 | 1.067 | 27.22 | 17.46 | 475.25 | [8 empty] | 27.22
|  | ЭМ |  |  | 2.98 | )*1,25 | 1.067 | 3.98 | 8.7 | 34.67
|  | в т.ч. ЗПМ |  |  | 0.7 | )*1,25 | 1.067 | 0.94 | 17.46 | 16.39 | [8 empty] | 0.94
|  | МР |  |  | 9.1 |  | 1 | 9.1 | 4.73 | 43.04
15,1 | 1.19-6-187 | Клапаны обратные для регулирования воздушных потоков в вентиляционных системах из черной стали, марка КОВ, диаметр 630 мм | шт. | 1 | 588.87 |  | 1 | 588.87 | 6.58 | 3874.76 |  |  | 0 | 0 | 0 | 0 | 0 | 0 |  | 588.87 | 0 | 0 | 0
|  | НР от ЗП | % | 110 |  |  |  | 29.94 | 93 | 441.98
|  | СП от ЗП | % | 74 |  |  |  | 20.14 | 44 | 209.11
|  | НР и СП от ЗПМ | % | 175 |  |  |  | 1.65 | 166 | 27.21
|  | ЗТР | чел-ч | 1.91 |  | )*1,15 | 1.067 | 2.3437
[7 empty] | 680.9 |  | 5106.02 |  | 680.9 | 5106.02 | [7 empty] | 92.03 | 0 | 0 | 0
16 | 3.20-11-8 | Установка клапанов обратных периметром до 3200 мм | 1 клапан | 1 | [8 empty] | 46.9 | 692.34 | 31.55 | 327.56 | 3.29 | 54.43
|  | ЗП |  |  | 34.75 | )*1,15 | 1.067 | 42.64 | 17.46 | 744.45 | [8 empty] | 42.64
|  | ЭМ |  |  | 5.96 | )*1,25 | 1.067 | 7.95 | 8.72 | 69.27
|  | в т.ч. ЗПМ |  |  | 1.41 | )*1,25 | 1.067 | 1.88 | 17.46 | 32.79 | [8 empty] | 1.88
|  | МР |  |  | 14.56 |  | 1 | 14.56 | 4.73 | 68.87
16,1 | 1.19-6-211 | Клапаны обратные для регулирования воздушных потоков в вентиляционных системах из оцинкованной стали, марка КОП, сечение 800х800 мм | шт. | 1 | 907.23 |  | 1 | 907.23 | 3.74 | 3393.04 |  |  | 0 | 0 | 0 | 0 | 0 | 0 |  | 907.23 | 0 | 0 | 0
|  | НР от ЗП | % | 110 |  |  |  | 46.9 | 93 | 692.34
|  | СП от ЗП | % | 74 |  |  |  | 31.55 | 44 | 327.56
|  | НР и СП от ЗПМ | % | 175 |  |  |  | 3.29 | 166 | 54.43
|  | ЗТР | чел-ч | 3.03 |  | )*1,15 | 1.067 | 3.718
[7 empty] | 1054.12 |  | 5349.96 |  | 1054.12 | 5349.96 | [7 empty] | 146.89 | 0 | 0 | 0
17 | 3.20-11-19 | Установка клапанов перекидных периметром до 1600 мм | 1 клапан | 17 | [8 empty] | 583.42 | 8612.27 | 392.48 | 4074.62 | 20.95 | 346.99
|  | ЗП |  |  | 25.43 | )*1,15 | 1.067 | 530.38 | 17.46 | 9260.51 | [8 empty] | 530.38
|  | ЭМ |  |  | 2.23 | )*1,25 | 1.067 | 50.52 | 8.73 | 440.62
|  | в т.ч. ЗПМ |  |  | 0.53 | )*1,25 | 1.067 | 11.97 | 17.46 | 209.03 | [8 empty] | 11.97
|  | МР |  |  | 8.05 |  | 1 | 136.85 | 4.73 | 647.3
17,1 | 1.19-6-121 | Клапаны воздушные регулирующие, марка УВК, размер 300х150 мм, с электроприводом Belimo, двухпозиционного регулирования потока воздуха | шт. | 5 | 3125.61 |  | 1 | 15628.05 | 2.15 | 33600.31 |  |  | 0 | 0 | 0 | 0 | 0 | 0 |  | 15628.05 | 0 | 0 | 0
17,2 | 1.19-6-123 | Клапаны воздушные регулирующие, марка УВК, размер 400х200 мм, с электроприводом Belimo, двухпозиционного регулирования потока воздуха | шт. | 7 | 2025.95 |  | 1 | 14181.65 | 3.88 | 55024.8 |  |  | 0 | 0 | 0 | 0 | 0 | 0 |  | 14181.65 | 0 | 0 | 0
17,3 | 1.19-6-127 | Клапаны воздушные регулирующие, марка УВК, размер 500х200 мм, с электроприводом Belimo, двухпозиционного регулирования потока воздуха | шт. | 2 | 2392.69 |  | 1 | 4785.38 | 3.51 | 16796.68 |  |  | 0 | 0 | 0 | 0 | 0 | 0 |  | 4785.38 | 0 | 0 | 0
17,4 | 1.19-6-131 | Клапаны воздушные регулирующие, марка УВК, размер 600х150 мм, с электроприводом Belimo, двухпозиционного регулирования потока воздуха | шт. | 1 | 4559.49 |  | 1 | 4559.49 | 2.08 | 9483.74 |  |  | 0 | 0 | 0 | 0 | 0 | 0 |  | 4559.49 | 0 | 0 | 0
17,5 | 1.19-6-131 | Клапаны воздушные регулирующие, марка УВК, размер 600х200 мм, с электроприводом Belimo, двухпозиционного регулирования потока воздуха | шт. | 2 | 4559.49 |  | 1 | 9118.98 | 2.08 | 18967.48 |  |  | 0 | 0 | 0 | 0 | 0 | 0 |  | 9118.98 | 0 | 0 | 0
|  | НР от ЗП | % | 110 |  |  |  | 583.42 | 93 | 8612.27
|  | СП от ЗП | % | 74 |  |  |  | 392.48 | 44 | 4074.62
|  | НР и СП от ЗПМ | % | 175 |  |  |  | 20.95 | 166 | 346.99
|  | ЗТР | чел-ч | 2.19 |  | )*1,15 | 1.067 | 45.6831
[7 empty] | 49988.15 |  | 157255.32 |  | 49988.15 | 157255.32 | [7 empty] | 1714.6 | 0 | 0 | 0
18 | 3.20-13-1 | Установка заслонок воздушных и клапанов воздушных КВР с электрическим или пневматическим приводами диаметром до 250 мм | 1 ШТ. | 9 | [8 empty] | 200.28 | 2956.46 | 134.73 | 1398.76 | 3.87 | 64.01
|  | ЗП |  |  | 16.49 | )*1,15 | 1.067 | 182.07 | 17.46 | 3178.99 | [8 empty] | 182.07
|  | ЭМ |  |  | 0.74 | )*1,25 | 1.067 | 8.93 | 9.08 | 81.49
|  | в т.ч. ЗПМ |  |  | 0.18 | )*1,25 | 1.067 | 2.21 | 17.46 | 38.56 | [8 empty] | 2.21
|  | МР |  |  | 16.52 |  | 1 | 148.68 | 2.29 | 340.48
18,1 | 1.19-6-28 | Заслонки для регулирования воздушных потоков из оцинкованной стали на бандажном соединении с электроприводом Belimo NM 230, марка РК 301, диаметр 160,200 мм | шт. | 9 | 2987.85 |  | 1 | 26890.65 | 1.91 | 51361.14 |  |  | 0 | 0 | 0 | 0 | 0 | 0 |  | 26890.65 | 0 | 0 | 0
|  | НР от ЗП | % | 110 |  |  |  | 200.28 | 93 | 2956.46
|  | СП от ЗП | % | 74 |  |  |  | 134.73 | 44 | 1398.76
|  | НР и СП от ЗПМ | % | 175 |  |  |  | 3.87 | 166 | 64.01
|  | ЗТР | чел-ч | 1.42 |  | )*1,15 | 1.067 | 15.6817
[7 empty] | 27569.21 |  | 59381.33 |  | 27569.21 | 59381.33 | [7 empty] | 678.56 | 0 | 0 | 0
19 | 3.20-11-1 | Установка клапанов обратных диаметром до 355 мм | 1 клапан | 46 | [8 empty] | 742.37 | 10958.52 | 499.41 | 5184.68 | 19.76 | 327.19
|  | ЗП |  |  | 11.96 | )*1,15 | 1.067 | 674.88 | 17.46 | 11783.36 | [8 empty] | 674.88
|  | ЭМ |  |  | 0.74 | )*1,25 | 1.067 | 45.65 | 8.78 | 402.9
|  | в т.ч. ЗПМ |  |  | 0.18 | )*1,25 | 1.067 | 11.29 | 17.46 | 197.1 | [8 empty] | 11.29
|  | МР |  |  | 4.41 |  | 1 | 202.86 | 4.73 | 959.53
19,1 | 1.19-6-67 | Клапан постоянного расхода воздуха CVD диаметр 100-160 мм | шт. | 38 | 481.47 |  | 1 | 18295.86 | 3.68 | 67328.76 |  |  | 0 | 0 | 0 | 0 | 0 | 0 |  | 18295.86 | 0 | 0 | 0
19,2 | 1.19-6-68 | Клапан постоянного расхода воздуха CVD диаметр 200-250 мм | шт. | 8 | 508.28 |  | 1 | 4066.24 | 3.75 | 15248.4 |  |  | 0 | 0 | 0 | 0 | 0 | 0 |  | 4066.24 | 0 | 0 | 0
|  | НР от ЗП | % | 110 |  |  |  | 742.37 | 93 | 10958.52
|  | СП от ЗП | % | 74 |  |  |  | 499.41 | 44 | 5184.68
|  | НР и СП от ЗПМ | % | 175 |  |  |  | 19.76 | 166 | 327.19
|  | ЗТР | чел-ч | 1.03 |  | )*1,15 | 1.067 | 58.1376
[7 empty] | 24547.03 |  | 112193.34 |  | 24547.03 | 112193.34 | [7 empty] | 2184.93 | 0 | 0 | 0
20 | 3.20-11-1 | Установка клапанов обратных диаметром до 355 мм | 1 клапан | 141 | [8 empty] | 2275.52 | 33590.26 | 1530.8 | 15892.17 | 60.55 | 1002.92
|  | ЗП |  |  | 11.96 | )*1,15 | 1.067 | 2068.65 | 17.46 | 36118.56 | [8 empty] | 2068.65
|  | ЭМ |  |  | 0.74 | )*1,25 | 1.067 | 139.92 | 8.78 | 1234.99
|  | в т.ч. ЗПМ |  |  | 0.18 | )*1,25 | 1.067 | 34.6 | 17.46 | 604.17 | [8 empty] | 34.6
|  | МР |  |  | 4.41 |  | 1 | 621.81 | 4.73 | 2941.16
20,1 | 1.19-6-187 | Клапаны обратные для регулирования воздушных потоков в вентиляционных системах из черной стали, марка КОВ, диаметр 630 мм | шт. | 141 | 588.87 |  | 1 | 83030.67 | 6.58 | 546341.81 |  |  | 0 | 0 | 0 | 0 | 0 | 0 |  | 83030.67 | 0 | 0 | 0
20,2 | 1.19-6-169 | Клапаны обратные для регулирования воздушных потоков в вентиляционных системах из оцинкованной стали, марка РК 200, диаметр 100 мм | шт. | 50 | 201.23 |  | 1 | 10061.5 | 3.48 | 35014.02 |  |  | 0 | 0 | 0 | 0 | 0 | 0 |  | 10061.5 | 0 | 0 | 0
20,3 | 1.19-6-170 | Клапаны обратные для регулирования воздушных потоков в вентиляционных системах из оцинкованной стали, марка РК 200, диаметр 125 мм | шт. | 24 | 247.54 |  | 1 | 5940.96 | 2.88 | 17109.96 |  |  | 0 | 0 | 0 | 0 | 0 | 0 |  | 5940.96 | 0 | 0 | 0
20,4 | 1.19-6-171 | Клапаны обратные для регулирования воздушных потоков в вентиляционных системах из оцинкованной стали, марка РК 200, диаметр 160 мм | шт. | 27 | 255.45 |  | 1 | 6897.15 | 2.84 | 19587.91 |  |  | 0 | 0 | 0 | 0 | 0 | 0 |  | 6897.15 | 0 | 0 | 0
20,5 | 1.19-6-172 | Клапаны обратные для регулирования воздушных потоков в вентиляционных системах из оцинкованной стали, марка РК 200, диаметр 200 мм | шт. | 37 | 265.52 |  | 1 | 9824.24 | 3.15 | 30946.36 |  |  | 0 | 0 | 0 | 0 | 0 | 0 |  | 9824.24 | 0 | 0 | 0
20,6 | 1.19-6-173 | Клапаны обратные для регулирования воздушных потоков в вентиляционных системах из оцинкованной стали, марка РК 200, диаметр 250 мм | шт. | 3 | 282.93 |  | 1 | 848.79 | 3.32 | 2817.98 |  |  | 0 | 0 | 0 | 0 | 0 | 0 |  | 848.79 | 0 | 0 | 0
|  | НР от ЗП | % | 110 |  |  |  | 2275.52 | 93 | 33590.26
|  | СП от ЗП | % | 74 |  |  |  | 1530.8 | 44 | 15892.17
|  | НР и СП от ЗПМ | % | 175 |  |  |  | 60.55 | 166 | 1002.92
|  | ЗТР | чел-ч | 1.03 |  | )*1,15 | 1.067 | 178.2045
[7 empty] | 123300.56 |  | 742598.1 |  | 123300.56 | 742598.1 | [7 empty] | 6697.25 | 0 | 0 | 0
21 | 3.20-11-5 | Установка клапанов обратных периметром до 1000 мм | 1 клапан | 3 | [8 empty] | 48.41 | 714.69 | 32.57 | 338.13 | 1.3 | 21.33
|  | ЗП |  |  | 11.96 | )*1,15 | 1.067 | 44.01 | 17.46 | 768.48 | [8 empty] | 44.01
|  | ЭМ |  |  | 0.74 | )*1,25 | 1.067 | 2.98 | 8.78 | 26.28
|  | в т.ч. ЗПМ |  |  | 0.18 | )*1,25 | 1.067 | 0.74 | 17.46 | 12.85 | [8 empty] | 0.74
|  | МР |  |  | 4.41 |  | 1 | 13.23 | 4.73 | 62.58
21,1 | 1.19-6-208 | Клапаны обратные для регулирования воздушных потоков в вентиляционных системах из оцинкованной стали, марка КОП, сечение 200х150 мм | шт. | 1 | 323.79 |  | 1 | 323.79 | 5.11 | 1654.57 |  |  | 0 | 0 | 0 | 0 | 0 | 0 |  | 323.79 | 0 | 0 | 0
21,2 | 1.19-6-208 | Клапаны обратные для регулирования воздушных потоков в вентиляционных системах из оцинкованной стали, марка КОП, сечение 200х200 мм | шт. | 1 | 323.79 |  | 1 | 323.79 | 5.11 | 1654.57 |  |  | 0 | 0 | 0 | 0 | 0 | 0 |  | 323.79 | 0 | 0 | 0
21,3 | 1.19-6-208 | Клапаны обратные для регулирования воздушных потоков в вентиляционных системах из оцинкованной стали, марка КОП, сечение 300х200 мм | шт. | 1 | 323.79 |  | 1 | 323.79 | 5.11 | 1654.57 |  |  | 0 | 0 | 0 | 0 | 0 | 0 |  | 323.79 | 0 | 0 | 0
|  | НР от ЗП | % | 110 |  |  |  | 48.41 | 93 | 714.69
|  | СП от ЗП | % | 74 |  |  |  | 32.57 | 44 | 338.13
|  | НР и СП от ЗПМ | % | 175 |  |  |  | 1.3 | 166 | 21.33
|  | ЗТР | чел-ч | 1.03 |  | )*1,15 | 1.067 | 3.7916
[7 empty] | 1113.87 |  | 6895.2 |  | 1113.87 | 6895.2 | [7 empty] | 142.5 | 0 | 0 | 0
22 | 3.20-11-6 | Установка клапанов обратных периметром до 1600 мм | 1 клапан | 9 | [8 empty] | 180.53 | 2664.87 | 121.45 | 1260.8 | 7.4 | 122.46
|  | ЗП |  |  | 14.86 | )*1,15 | 1.067 | 164.12 | 17.46 | 2865.45 | [8 empty] | 164.12
|  | ЭМ |  |  | 1.49 | )*1,25 | 1.067 | 17.91 | 8.7 | 156.02
|  | в т.ч. ЗПМ |  |  | 0.35 | )*1,25 | 1.067 | 4.23 | 17.46 | 73.77 | [8 empty] | 4.23
|  | МР |  |  | 5.81 |  | 1 | 52.29 | 4.73 | 247.33
22,1 | 1.19-6-209 | Клапаны обратные для регулирования воздушных потоков в вентиляционных системах из оцинкованной стали, марка КОП, сечение 400х200 мм | шт. | 4 | 465.73 |  | 1 | 1862.92 | 4.16 | 7749.75 |  |  | 0 | 0 | 0 | 0 | 0 | 0 |  | 1862.92 | 0 | 0 | 0
22,2 | 1.19-6-210 | Клапаны обратные для регулирования воздушных потоков в вентиляционных системах из оцинкованной стали, марка КОП, сечение 500х200 мм | шт. | 4 | 576.75 |  | 1 | 2307 | 4.08 | 9412.56 |  |  | 0 | 0 | 0 | 0 | 0 | 0 |  | 2307 | 0 | 0 | 0
22,3 | 1.19-6-210 | Клапаны обратные для регулирования воздушных потоков в вентиляционных системах из оцинкованной стали, марка КОП, сечение 500х300 мм | шт. | 1 | 576.75 |  | 1 | 576.75 | 4.08 | 2353.14 |  |  | 0 | 0 | 0 | 0 | 0 | 0 |  | 576.75 | 0 | 0 | 0
|  | НР от ЗП | % | 110 |  |  |  | 180.53 | 93 | 2664.87
|  | СП от ЗП | % | 74 |  |  |  | 121.45 | 44 | 1260.8
|  | НР и СП от ЗПМ | % | 175 |  |  |  | 7.4 | 166 | 122.46
|  | ЗТР | чел-ч | 1.28 |  | )*1,15 | 1.067 | 14.1356
[7 empty] | 5290.37 |  | 26832.38 |  | 5290.37 | 26832.38 | [7 empty] | 543.7 | 0 | 0 | 0
23 | 3.20-11-7 | Установка клапанов обратных периметром до 2400 мм | 1 клапан | 7 | [8 empty] | 207.04 | 3056.26 | 139.28 | 1445.97 | 11.5 | 190.5
|  | ЗП |  |  | 21.91 | )*1,15 | 1.067 | 188.22 | 17.46 | 3286.3 | [8 empty] | 188.22
|  | ЭМ |  |  | 2.98 | )*1,25 | 1.067 | 27.86 | 8.7 | 242.7
|  | в т.ч. ЗПМ |  |  | 0.7 | )*1,25 | 1.067 | 6.57 | 17.46 | 114.76 | [8 empty] | 6.57
|  | МР |  |  | 9.1 |  | 1 | 63.7 | 4.73 | 301.3
23,1 | 1.19-6-211 | Клапаны обратные для регулирования воздушных потоков в вентиляционных системах из оцинкованной стали, марка КОП, сечение 600х200, 600х300, 700х300, 700х400, 800х300 мм | шт. | 7 | 907.23 |  | 1 | 6350.61 | 3.74 | 23751.28 |  |  | 0 | 0 | 0 | 0 | 0 | 0 |  | 6350.61 | 0 | 0 | 0
|  | НР от ЗП | % | 110 |  |  |  | 207.04 | 93 | 3056.26
|  | СП от ЗП | % | 74 |  |  |  | 139.28 | 44 | 1445.97
|  | НР и СП от ЗПМ | % | 175 |  |  |  | 11.5 | 166 | 190.5
|  | ЗТР | чел-ч | 1.91 |  | )*1,15 | 1.067 | 16.4057
[7 empty] | 6988.21 |  | 32274.31 |  | 6988.21 | 32274.31 | [7 empty] | 637.6 | 0 | 0 | 0
24 | 3.20-43-1 | Установка фильтров воздушных (сухих) производительностью до 10 тыс.м3/час | 1 фильтр | 31 | [8 empty] | 4991.98 | 73689.81 | 3358.24 | 34863.99 | 81.62 | 1351.75
|  | ЗП |  |  | 119.3 | )*1,15 | 1.067 | 4538.16 | 17.46 | 79236.35 | [8 empty] | 4538.16
|  | ЭМ |  |  | 4.28 | )*1,25 | 1.067 | 176.88 | 8.5 | 1502.73
|  | в т.ч. ЗПМ |  |  | 1.13 | )*1,25 | 1.067 | 46.64 | 17.46 | 814.31 | [8 empty] | 46.64
|  | МР |  |  | 57.67 |  | 1 | 1787.77 | 4.14 | 7401.37
24,1 | 1.19-9-20 | Фильтр бактерицидной обработки воздуха ФБО 700х400-10 (A) | шт. | 1 | 1395.36 |  | 1 | 1395.36 | 2.78 | 3879.1 |  |  | 0 | 0 | 0 | 0 | 0 | 0 |  | 1395.36 | 0 | 0 | 0
24,2 | Цена поставщика | Фильтр утратонкой отчистки, HEPA H14, в корпусе, для установки в канал Люксфильтр Базисная стоимость: 8 561,71 = [50 211 / 1,18 / 4,97] | шт. | 30 | 8561.71 |  | 1 | 256851.3 | 4.97 | 1276550.96 |  |  | 0 | 0 | 0 | 0 | 0 | 0 |  | 256851.3 | 0 | 0 | 0
|  | НР от ЗП | % | 110 |  |  |  | 4991.98 | 93 | 73689.81
|  | СП от ЗП | % | 74 |  |  |  | 3358.24 | 44 | 34863.99
|  | НР и СП от ЗПМ | % | 175 |  |  |  | 81.62 | 166 | 1351.75
|  | ЗТР | чел-ч | 9.32 |  | )*1,15 | 1.067 | 354.5193
[7 empty] | 273181.31 |  | 1478476.06 |  | 273181.31 | 1478476.06 | [7 empty] | 14934.65 | 0 | 0 | 0
25 | 3.20-11-1 | Установка шумоглушителей вентиляционных диаметром до 355 мм | шт. | 51 | [8 empty] | 823.05 | 12149.67 | 553.69 | 5748.23 | 21.91 | 362.76
|  | ЗП |  |  | 11.96 | )*1,15 | 1.067 | 748.23 | 17.46 | 13064.16 | [8 empty] | 748.23
|  | ЭМ |  |  | 0.74 | )*1,25 | 1.067 | 50.61 | 8.78 | 446.7
|  | в т.ч. ЗПМ |  |  | 0.18 | )*1,25 | 1.067 | 12.52 | 17.46 | 218.53 | [8 empty] | 12.52
|  | МР |  |  | 4.41 |  | 1 | 224.91 | 4.73 | 1063.82
25,1 | Цена поставщика | Арктос Шумоглушитель для круглых каналов CSA 100x600 Базисная стоимость: 192,68 = [1 130 / 1,18 / 4,97] | шт. | 10 | 192.68 |  | 1 | 1926.8 | 4.97 | 9576.2 |  |  | 0 | 0 | 0 | 0 | 0 | 0 |  | 1926.8 | 0 | 0 | 0
25,2 | Цена поставщика | Арктос Шумоглушитель для круглых каналов CSA 125x600 Базисная стоимость: 216,55 = [1 270 / 1,18 / 4,97] | шт. | 7 | 216.55 |  | 1 | 1515.85 | 4.97 | 7533.77 |  |  | 0 | 0 | 0 | 0 | 0 | 0 |  | 1515.85 | 0 | 0 | 0
25,3 | Цена поставщика | Арктос Шумоглушитель для круглых каналов CSA 160x600 Базисная стоимость: 273,68 = [1 605 / 1,18 / 4,97] | шт. | 23 | 273.68 |  | 1 | 6294.64 | 4.97 | 31284.36 |  |  | 0 | 0 | 0 | 0 | 0 | 0 |  | 6294.64 | 0 | 0 | 0
25,4 | Цена поставщика | Арктос Шумоглушитель для круглых каналов CSA 200x600 Базисная стоимость: 323,98 = [1 900 / 1,18 / 4,97] | шт. | 8 | 323.98 |  | 1 | 2591.84 | 4.97 | 12881.44 |  |  | 0 | 0 | 0 | 0 | 0 | 0 |  | 2591.84 | 0 | 0 | 0
25,5 | Цена поставщика | Арктос Шумоглушитель для круглых каналов CSA 250x600 Базисная стоимость: 415,20 = [2 435 / 1,18 / 4,97] | шт. | 3 | 415.2 |  | 1 | 1245.6 | 4.97 | 6190.63 |  |  | 0 | 0 | 0 | 0 | 0 | 0 |  | 1245.6 | 0 | 0 | 0
|  | НР от ЗП | % | 110 |  |  |  | 823.05 | 93 | 12149.67
|  | СП от ЗП | % | 74 |  |  |  | 553.69 | 44 | 5748.23
|  | НР и СП от ЗПМ | % | 175 |  |  |  | 21.91 | 166 | 362.76
|  | ЗТР | чел-ч | 1.03 |  | )*1,15 | 1.067 | 64.4569
[7 empty] | 15997.13 |  | 100301.74 |  | 15997.13 | 100301.74 | [7 empty] | 2422.4 | 0 | 0 | 0
26 | 3.20-1-1 | Прокладка воздуховодов из черной, оцинкованной стали и алюминия толщиной 0,5 мм диаметром до 200 мм | 100 м2 поверхности воздуховодов | 2.9027 | [8 empty] | 6830.05 | 100822.7 | 4594.76 | 47701.06 | 187.04 | 3097.88
Объем: 2,9027=290,27/100
|  | ЗП |  |  | 1743.28 | )*1,15 | 1.067 | 6209.14 | 17.46 | 108411.5 | [8 empty] | 6209.14
|  | ЭМ |  |  | 113.84 | )*1,25 | 1.067 | 440.72 | 8.19 | 3609.43
|  | в т.ч. ЗПМ |  |  | 27.61 | )*1,25 | 1.067 | 106.88 | 17.46 | 1866.19 | [8 empty] | 106.88
|  | МР |  |  | 499.52 |  | 1 | 1449.96 | 3.24 | 4697.86
26,1 | 1.19-3-5 | Воздуховоды круглого сечения из оцинкованной стали, толщина стенки до 1,2 мм, диаметр до 200 мм | м2 | 290.27 | 147.7 |  | 1 | 42872.88 | 2.05 | 87889.4 |  |  | 0 | 0 | 0 | 0 | 0 | 0 |  | 42872.88 | 0 | 0 | 0
|  | НР от ЗП | % | 110 |  |  |  | 6830.05 | 93 | 100822.7
|  | СП от ЗП | % | 74 |  |  |  | 4594.76 | 44 | 47701.06
|  | НР и СП от ЗПМ | % | 175 |  |  |  | 187.04 | 166 | 3097.88
|  | ЗТР | чел-ч | 154 |  | )*1,15 | 1.067 | 548.5107
[7 empty] | 62584.55 |  | 356229.83 |  | 62584.55 | 356229.83 | [7 empty] | 19711.67 | 0 | 0 | 0
27 | 3.20-1-4 | Прокладка воздуховодов из черной, оцинкованной стали и алюминия толщиной 0,6 мм диаметром до 250 мм | 100 м2 поверхности воздуховодов | 0.5 | [8 empty] | 1176.49 | 17367.05 | 791.46 | 8216.67 | 32.43 | 537.18
Объем: 0,5=50/100
|  | ЗП |  |  | 1743.28 | )*1,15 | 1.067 | 1069.54 | 17.46 | 18674.25 | [8 empty] | 1069.54
|  | ЭМ |  |  | 114.59 | )*1,25 | 1.067 | 76.42 | 8.2 | 626.64
|  | в т.ч. ЗПМ |  |  | 27.79 | )*1,25 | 1.067 | 18.53 | 17.46 | 323.6 | [8 empty] | 18.53
|  | МР |  |  | 499.52 |  | 1 | 249.76 | 3.24 | 809.22
27,1 | 1.19-3-6 | Воздуховоды круглого сечения из оцинкованной стали, толщина стенки до 1,2 мм, диаметр 250-450 мм | м2 | 50 | 156.05 |  | 1 | 7802.5 | 1.94 | 15136.85 |  |  | 0 | 0 | 0 | 0 | 0 | 0 |  | 7802.5 | 0 | 0 | 0
|  | НР от ЗП | % | 110 |  |  |  | 1176.49 | 93 | 17367.05
|  | СП от ЗП | % | 74 |  |  |  | 791.46 | 44 | 8216.67
|  | НР и СП от ЗПМ | % | 175 |  |  |  | 32.43 | 166 | 537.18
|  | ЗТР | чел-ч | 154 |  | )*1,15 | 1.067 | 94.4828
[7 empty] | 11198.6 |  | 61367.86 |  | 11198.6 | 61367.86 | [7 empty] | 3396.1 | 0 | 0 | 0
28 | 3.20-1-21 | Прокладка воздуховодов круглых из черной, оцинкованной стали и алюминия толщиной от1 мм до 2 мм диаметром 500 мм | 100 м2 поверхности воздуховодов | 0.0001 | [8 empty] | 0.2 | 2.95 | 0.13 | 1.39 | 0 | 0.05
Объем: 0,0001=0,01/100
|  | ЗП |  |  | 1479.63 | )*1,15 | 1.067 | 0.18 | 17.46 | 3.17 | [8 empty] | 0.18
|  | ЭМ |  |  | 63.95 | )*1,25 | 1.067 | 0.01 | 8.04 | 0.07
|  | в т.ч. ЗПМ |  |  | 14.81 | )*1,25 | 1.067 | 0 | 17.46 | 0.03 | [8 empty] | 0
|  | МР |  |  | 417.44 |  | 1 | 0.04 | 3.15 | 0.13
28,1 | 1.19-3-7 | Воздуховоды круглого сечения из оцинкованной стали, толщина стенки до 1,2 мм, диаметр 500 мм | м2 | 0.01 | 153.89 |  | 1 | 1.54 | 2.87 | 4.42 |  |  | 0 | 0 | 0 | 0 | 0 | 0 |  | 1.54 | 0 | 0 | 0
|  | НР от ЗП | % | 110 |  |  |  | 0.2 | 93 | 2.95
|  | СП от ЗП | % | 74 |  |  |  | 0.13 | 44 | 1.39
|  | НР и СП от ЗПМ | % | 175 |  |  |  | 0 | 166 | 0.05
|  | ЗТР | чел-ч | 129 |  | )*1,15 | 1.067 | 0.015829
[7 empty] | 2.1 |  | 12.18 |  | 2.1 | 12.18 | [7 empty] | 0.56 | 0 | 0 | 0
29 | 3.20-1-22 | Прокладка воздуховодов круглых из черной, оцинкованной стали и алюминия толщиной от1 мм до 2 мм диаметром 630 мм | 100 м2 поверхности воздуховодов | 0.0084 | [8 empty] | 14.3 | 211.17 | 9.62 | 99.91 | 0.35 | 5.91
Объем: 0,0084=0,84/100
|  | ЗП |  |  | 1261.7 | )*1,15 | 1.067 | 13 | 17.46 | 227.06 | [8 empty] | 13
|  | ЭМ |  |  | 75.05 | )*1,25 | 1.067 | 0.84 | 8.14 | 6.84
|  | в т.ч. ЗПМ |  |  | 18.2 | )*1,25 | 1.067 | 0.2 | 17.46 | 3.56 | [8 empty] | 0.2
|  | МР |  |  | 409.71 |  | 1 | 3.44 | 2.93 | 10.08
29,1 | 1.19-3-7 | Воздуховоды круглого сечения из оцинкованной стали, толщина стенки до 1,2 мм, диаметр 630 мм | м2 | 0.84 | 153.89 |  | 1 | 129.27 | 2.87 | 371 |  |  | 0 | 0 | 0 | 0 | 0 | 0 |  | 129.27 | 0 | 0 | 0
|  | НР от ЗП | % | 110 |  |  |  | 14.3 | 93 | 211.17
|  | СП от ЗП | % | 74 |  |  |  | 9.62 | 44 | 99.91
|  | НР и СП от ЗПМ | % | 175 |  |  |  | 0.35 | 166 | 5.91
|  | ЗТР | чел-ч | 110 |  | )*1,15 | 1.067 | 1.1338
[7 empty] | 170.82 |  | 931.97 |  | 170.82 | 931.97 | [7 empty] | 41.55 | 0 | 0 | 0
30 | 3.20-1-2 | Прокладка воздуховодов из черной, оцинкованной стали и алюминия толщиной 0,5 мм периметром до 600 мм | 100 м2 поверхности воздуховодов | 0.0341 | [8 empty] | 80.23 | 1184.43 | 53.98 | 560.38 | 2.21 | 36.39
Объем: 0,0341=3,41/100
|  | ЗП |  |  | 1743.28 | )*1,15 | 1.067 | 72.94 | 17.46 | 1273.58 | [8 empty] | 72.94
|  | ЭМ |  |  | 113.84 | )*1,25 | 1.067 | 5.18 | 8.19 | 42.4
|  | в т.ч. ЗПМ |  |  | 27.61 | )*1,25 | 1.067 | 1.26 | 17.46 | 21.92 | [8 empty] | 1.26
|  | МР |  |  | 499.52 |  | 1 | 17.03 | 3.24 | 55.19
30,1 | 1.19-3-12 | Воздуховоды прямоугольного сечения из оцинкованной стали, толщина стенки до 1,2 мм, периметр до 1000 мм | м2 | 3.41 | 125.64 |  | 1 | 428.43 | 3.58 | 1533.79 |  |  | 0 | 0 | 0 | 0 | 0 | 0 |  | 428.43 | 0 | 0 | 0
|  | НР от ЗП | % | 110 |  |  |  | 80.23 | 93 | 1184.43
|  | СП от ЗП | % | 74 |  |  |  | 53.98 | 44 | 560.38
|  | НР и СП от ЗПМ | % | 175 |  |  |  | 2.21 | 166 | 36.39
|  | ЗТР | чел-ч | 154 |  | )*1,15 | 1.067 | 6.4437
[7 empty] | 660 |  | 4686.16 |  | 660 | 4686.16 | [7 empty] | 231.57 | 0 | 0 | 0
31 | 3.20-1-3 | Прокладка воздуховодов из черной, оцинкованной стали и алюминия толщиной 0,5 мм периметром 800 мм, 1000 мм | 100 м2 поверхности воздуховодов | 0.8308 | [8 empty] | 1789.85 | 26421.16 | 1204.08 | 12500.33 | 42.18 | 698.59
Объем: 0,8308=83,08/100
|  | ЗП |  |  | 1596.12 | )*1,15 | 1.067 | 1627.14 | 17.46 | 28409.85 | [8 empty] | 1627.14
|  | ЭМ |  |  | 90.85 | )*1,25 | 1.067 | 100.67 | 8.14 | 819.48
|  | в т.ч. ЗПМ |  |  | 21.75 | )*1,25 | 1.067 | 24.1 | 17.46 | 420.84 | [8 empty] | 24.1
|  | МР |  |  | 499.18 |  | 1 | 414.72 | 3.24 | 1343.69
31,1 | 1.19-3-12 | Воздуховоды прямоугольного сечения из оцинкованной стали, толщина стенки до 1,2 мм, периметр до 1000 мм | м2 | 83.08 | 125.64 |  | 1 | 10438.17 | 3.58 | 37368.65 |  |  | 0 | 0 | 0 | 0 | 0 | 0 |  | 10438.17 | 0 | 0 | 0
|  | НР от ЗП | % | 110 |  |  |  | 1789.85 | 93 | 26421.16
|  | СП от ЗП | % | 74 |  |  |  | 1204.08 | 44 | 12500.33
|  | НР и СП от ЗПМ | % | 175 |  |  |  | 42.18 | 166 | 698.59
|  | ЗТР | чел-ч | 141 |  | )*1,15 | 1.067 | 143.7401
[7 empty] | 15616.81 |  | 107561.75 |  | 15616.81 | 107561.75 | [7 empty] | 5178.64 | 0 | 0 | 0
32 | 3.20-1-9 | Прокладка воздуховодов из черной, оцинкованной стали и алюминия толщиной 0,7 мм периметром 900 мм | 100 м2 поверхности воздуховодов | 0.3843 | [8 empty] | 827.93 | 12221.54 | 556.97 | 5782.23 | 19.51 | 323.15
Объем: 0,3843=38,43/100
|  | ЗП |  |  | 1596.12 | )*1,15 | 1.067 | 752.66 | 17.46 | 13141.44 | [8 empty] | 752.66
|  | ЭМ |  |  | 90.85 | )*1,25 | 1.067 | 46.57 | 8.14 | 379.07
|  | в т.ч. ЗПМ |  |  | 21.75 | )*1,25 | 1.067 | 11.15 | 17.46 | 194.67 | [8 empty] | 11.15
|  | МР |  |  | 499.18 |  | 1 | 191.83 | 3.24 | 621.54
32,1 | 1.19-3-12 | Воздуховоды прямоугольного сечения из оцинкованной стали, толщина стенки до 1,2 мм, периметр до 1000 мм | м2 | 38.43 | 125.64 |  | 1 | 4828.35 | 3.58 | 17285.48 |  |  | 0 | 0 | 0 | 0 | 0 | 0 |  | 4828.35 | 0 | 0 | 0
|  | НР от ЗП | % | 110 |  |  |  | 827.93 | 93 | 12221.54
|  | СП от ЗП | % | 74 |  |  |  | 556.97 | 44 | 5782.23
|  | НР и СП от ЗПМ | % | 175 |  |  |  | 19.51 | 166 | 323.15
|  | ЗТР | чел-ч | 141 |  | )*1,15 | 1.067 | 66.4893
[7 empty] | 7223.82 |  | 49754.45 |  | 7223.82 | 49754.45 | [7 empty] | 2395.47 | 0 | 0 | 0
33 | 3.20-1-10 | Прокладка воздуховодов из черной, оцинкованной стали и алюминия толщиной 0,7 мм периметром от 1100 до 1600 мм | 100 м2 поверхности воздуховодов | 4.5723 | [8 empty] | 8523.09 | 125814.73 | 5733.71 | 59525.25 | 214.81 | 3557.65
Объем: 4,5723=457,23/100
|  | ЗП |  |  | 1381.04 | )*1,15 | 1.067 | 7748.26 | 17.46 | 135284.66 | [8 empty] | 7748.26
|  | ЭМ |  |  | 84.38 | )*1,25 | 1.067 | 514.56 | 8.13 | 4183.28
|  | в т.ч. ЗПМ |  |  | 20.13 | )*1,25 | 1.067 | 122.75 | 17.46 | 2143.16 | [8 empty] | 122.75
|  | МР |  |  | 599.72 |  | 1 | 2742.1 | 3.63 | 9953.82
33,1 | 1.19-3-13 | Воздуховоды прямоугольного сечения из оцинкованной стали, толщина стенки до 1,2 мм, периметр до 4000 мм | м2 | 457.23 | 157.54 |  | 1 | 72032.01 | 2.8 | 201689.64 |  |  | 0 | 0 | 0 | 0 | 0 | 0 |  | 72032.01 | 0 | 0 | 0
|  | НР от ЗП | % | 110 |  |  |  | 8523.09 | 93 | 125814.73
|  | СП от ЗП | % | 74 |  |  |  | 5733.71 | 44 | 59525.25
|  | НР и СП от ЗПМ | % | 175 |  |  |  | 214.81 | 166 | 3557.65
|  | ЗТР | чел-ч | 122 |  | )*1,15 | 1.067 | 684.4738
[7 empty] | 97508.54 |  | 540009.03 |  | 97508.54 | 540009.03 | [7 empty] | 25476.53 | 0 | 0 | 0
34 | 3.20-1-11 | Прокладка воздуховодов из черной, оцинкованной стали и алюминия толщиной 0,7 мм периметром до 2400 мм | 100 м2 поверхности воздуховодов | 1.8482 | [8 empty] | 2592.36 | 38267.52 | 1743.95 | 18105.06 | 64.87 | 1074.53
Объем: 1,8482=184,82/100
|  | ЗП |  |  | 1039.18 | )*1,15 | 1.067 | 2356.69 | 17.46 | 41147.87 | [8 empty] | 2356.69
|  | ЭМ |  |  | 63.44 | )*1,25 | 1.067 | 156.38 | 8.1 | 1266.69
|  | в т.ч. ЗПМ |  |  | 15.04 | )*1,25 | 1.067 | 37.07 | 17.46 | 647.31 | [8 empty] | 37.07
|  | МР |  |  | 409.71 |  | 1 | 757.23 | 2.93 | 2218.67
34,1 | 1.19-3-13 | Воздуховоды прямоугольного сечения из оцинкованной стали, толщина стенки до 1,2 мм, периметр до 4000 мм | м2 | 184.82 | 157.54 |  | 1 | 29116.54 | 2.8 | 81526.32 |  |  | 0 | 0 | 0 | 0 | 0 | 0 |  | 29116.54 | 0 | 0 | 0
|  | НР от ЗП | % | 110 |  |  |  | 2592.36 | 93 | 38267.52
|  | СП от ЗП | % | 74 |  |  |  | 1743.95 | 44 | 18105.06
|  | НР и СП от ЗПМ | % | 175 |  |  |  | 64.87 | 166 | 1074.53
|  | ЗТР | чел-ч | 91.8 |  | )*1,15 | 1.067 | 208.1871
[7 empty] | 36788.02 |  | 183606.66 |  | 36788.02 | 183606.66 | [7 empty] | 7671.48 | 0 | 0 | 0
35 | 3.20-1-12 | Прокладка воздуховодов из черной, оцинкованной стали и алюминия толщиной 0,7 мм периметром до 3200 мм | 100 м2 поверхности воздуховодов | 1.126 | [8 empty] | 1276.56 | 18844.11 | 858.78 | 8915.49 | 42.04 | 696.09
Объем: 1,126=112,6/100
|  | ЗП |  |  | 839.94 | )*1,15 | 1.067 | 1160.51 | 17.46 | 20262.48 | [8 empty] | 1160.51
|  | ЭМ |  |  | 66.97 | )*1,25 | 1.067 | 100.58 | 8.12 | 816.73
|  | в т.ч. ЗПМ |  |  | 15.99 | )*1,25 | 1.067 | 24.02 | 17.46 | 419.33 | [8 empty] | 24.02
|  | МР |  |  | 490.65 |  | 1 | 552.47 | 3.41 | 1883.93
35,1 | 1.19-3-13 | Воздуховоды прямоугольного сечения из оцинкованной стали, толщина стенки до 1,2 мм, периметр до 4000 мм | м2 | 112.6 | 157.54 |  | 1 | 17739 | 2.8 | 49669.21 |  |  | 0 | 0 | 0 | 0 | 0 | 0 |  | 17739 | 0 | 0 | 0
|  | НР от ЗП | % | 110 |  |  |  | 1276.56 | 93 | 18844.11
|  | СП от ЗП | % | 74 |  |  |  | 858.78 | 44 | 8915.49
|  | НР и СП от ЗПМ | % | 175 |  |  |  | 42.04 | 166 | 696.09
|  | ЗТР | чел-ч | 74.2 |  | )*1,15 | 1.067 | 102.519
[7 empty] | 21729.94 |  | 101088.04 |  | 21729.94 | 101088.04 | [7 empty] | 3990.94 | 0 | 0 | 0
36 | 3.20-1-13 | Прокладка воздуховодов из черной, оцинкованной стали и алюминия толщиной 0,7 мм периметром до 3600 мм | 100 м2 поверхности воздуховодов | 0.0036 | [8 empty] | 3.76 | 55.46 | 2.53 | 26.24 | 0.14 | 2.22
Объем: 0,0036=0,36/100
|  | ЗП |  |  | 773.16 | )*1,15 | 1.067 | 3.42 | 17.46 | 59.63 | [8 empty] | 3.42
|  | ЭМ |  |  | 66.77 | )*1,25 | 1.067 | 0.32 | 8.13 | 2.61
|  | в т.ч. ЗПМ |  |  | 15.98 | )*1,25 | 1.067 | 0.08 | 17.46 | 1.34 | [8 empty] | 0.08
|  | МР |  |  | 569.48 |  | 1 | 2.05 | 3.4 | 6.97
36,1 | 1.19-3-13 | Воздуховоды прямоугольного сечения из оцинкованной стали, толщина стенки до 1,2 мм, периметр до 4000 мм | м2 | 0.36 | 157.54 |  | 1 | 56.71 | 2.8 | 158.8 |  |  | 0 | 0 | 0 | 0 | 0 | 0 |  | 56.71 | 0 | 0 | 0
|  | НР от ЗП | % | 110 |  |  |  | 3.76 | 93 | 55.46
|  | СП от ЗП | % | 74 |  |  |  | 2.53 | 44 | 26.24
|  | НР и СП от ЗПМ | % | 175 |  |  |  | 0.14 | 166 | 2.22
|  | ЗТР | чел-ч | 68.3 |  | )*1,15 | 1.067 | 0.30171
[7 empty] | 68.93 |  | 311.93 |  | 68.93 | 311.93 | [7 empty] | 12.22 | 0 | 0 | 0
37 | 3.20-1-15 | Прокладка воздуховодов из черной, оцинкованной стали и алюминия толщиной 0,9 мм периметром 3700 мм, от 4100 до 4500 мм | 100 м2 поверхности воздуховодов | 0.4772 | [8 empty] | 461 | 6805.17 | 310.13 | 3219.65 | 17.27 | 286
Объем: 0,4772=47,72/100
|  | ЗП |  |  | 715.73 | )*1,15 | 1.067 | 419.09 | 17.46 | 7317.39 | [8 empty] | 419.09
|  | ЭМ |  |  | 67.58 | )*1,25 | 1.067 | 43.01 | 8 | 344.14
|  | в т.ч. ЗПМ |  |  | 15.5 | )*1,25 | 1.067 | 9.87 | 17.46 | 172.29 | [8 empty] | 9.87
|  | МР |  |  | 516.49 |  | 1 | 246.47 | 3.34 | 823.21
37,1 | 1.19-3-13 | Воздуховоды прямоугольного сечения из оцинкованной стали, толщина стенки до 1,2 мм, периметр до 4000 мм | м2 | 11.32 | 157.54 |  | 1 | 1783.35 | 2.8 | 4993.39 |  |  | 0 | 0 | 0 | 0 | 0 | 0 |  | 1783.35 | 0 | 0 | 0
37,2 | 1.19-3-14 | Воздуховоды прямоугольного сечения из оцинкованной стали, толщина стенки до 1,2 мм, периметр до 8000 мм | м2 | 36.4 | 159.4 |  | 1 | 5802.16 | 3.61 | 20945.8 |  |  | 0 | 0 | 0 | 0 | 0 | 0 |  | 5802.16 | 0 | 0 | 0
|  | НР от ЗП | % | 110 |  |  |  | 461 | 93 | 6805.17
|  | СП от ЗП | % | 74 |  |  |  | 310.13 | 44 | 3219.65
|  | НР и СП от ЗПМ | % | 175 |  |  |  | 17.27 | 166 | 286
|  | ЗТР | чел-ч | 62.4 |  | )*1,15 | 1.067 | 36.5382
[7 empty] | 9082.48 |  | 44734.75 |  | 9082.48 | 44734.75 | [7 empty] | 1496.97 | 0 | 0 | 0
38 | 3.20-1-17 | Прокладка воздуховодов из черной, оцинкованной стали и алюминия толщиной 0,9 мм периметром до 7200 мм | 100 м2 поверхности воздуховодов | 0.1809 | [8 empty] | 119.02 | 1756.96 | 80.07 | 831.25 | 7.46 | 123.35
Объем: 0,1809=18,09/100
|  | ЗП |  |  | 487.45 | )*1,15 | 1.067 | 108.2 | 17.46 | 1889.2 | [8 empty] | 108.2
|  | ЭМ |  |  | 71.05 | )*1,25 | 1.067 | 17.14 | 8.27 | 141.77
|  | в т.ч. ЗПМ |  |  | 17.64 | )*1,25 | 1.067 | 4.26 | 17.46 | 74.31 | [8 empty] | 4.26
|  | МР |  |  | 797.18 |  | 1 | 144.21 | 3.17 | 457.15
38,1 | 1.19-3-14 | Воздуховоды прямоугольного сечения из оцинкованной стали, толщина стенки до 1,2 мм, периметр до 8000 мм | м2 | 18.09 | 159.4 |  | 1 | 2883.55 | 3.61 | 10409.6 |  |  | 0 | 0 | 0 | 0 | 0 | 0 |  | 2883.55 | 0 | 0 | 0
|  | НР от ЗП | % | 110 |  |  |  | 119.02 | 93 | 1756.96
|  | СП от ЗП | % | 74 |  |  |  | 80.07 | 44 | 831.25
|  | НР и СП от ЗПМ | % | 175 |  |  |  | 7.46 | 166 | 123.35
|  | ЗТР | чел-ч | 43.6 |  | )*1,15 | 1.067 | 9.678
[7 empty] | 3359.65 |  | 15609.28 |  | 3359.65 | 15609.28 | [7 empty] | 476.1 | 0 | 0 | 0
39 | 3.20-1-29 | Прокладка воздуховодов прямоугольных из черной, оцинкованной стали и алюминия, толщина стали от 1 до 2 мм, периметром до 3600 мм | 100 м2 поверхности воздуховодов | 0.7688 | [8 empty] | 942.66 | 13915.16 | 634.15 | 6583.52 | 28.68 | 475.04
Объем: 0,7688=76,88/100
|  | ЗП |  |  | 908.42 | )*1,15 | 1.067 | 856.96 | 17.46 | 14962.54 | [8 empty] | 856.96
|  | ЭМ |  |  | 66.77 | )*1,25 | 1.067 | 68.47 | 8.13 | 556.69
|  | в т.ч. ЗПМ |  |  | 15.98 | )*1,25 | 1.067 | 16.39 | 17.46 | 286.17 | [8 empty] | 16.39
|  | МР |  |  | 436.69 |  | 1 | 335.73 | 2.99 | 1003.82
39,1 | 1.19-3-14 | Воздуховоды прямоугольного сечения из оцинкованной стали, толщина стенки до 1,2 мм, периметр до 8000 мм | м2 | 76.88 | 159.4 |  | 1 | 12254.67 | 3.61 | 44239.37 |  |  | 0 | 0 | 0 | 0 | 0 | 0 |  | 12254.67 | 0 | 0 | 0
|  | НР от ЗП | % | 110 |  |  |  | 942.66 | 93 | 13915.16
|  | СП от ЗП | % | 74 |  |  |  | 634.15 | 44 | 6583.52
|  | НР и СП от ЗПМ | % | 175 |  |  |  | 28.68 | 166 | 475.04
|  | ЗТР | чел-ч | 79.2 |  | )*1,15 | 1.067 | 74.7138
[7 empty] | 15121.32 |  | 81736.14 |  | 15121.32 | 81736.14 | [7 empty] | 2866.65 | 0 | 0 | 0
40 | 3.26-16-3 | Изоляция плоских и криволинейных поверхностей изделиями из вспененного каучука, вспененного полиэтилена, листами | 1м2 изоляции | 1037.52 | [8 empty] | 7394.11 | 109239.51 | 5687.78 | 62422.58 | 1672.88 | 27706.28
|  | ЗП |  |  | 6.5 | )*1,15 | 1.047 | 8125.4 | 17.46 | 141869.49 | [8 empty] | 8125.4
|  | ЭМ |  |  | 3.54 | )*1,25 | 1.047 | 4812.24 | 7.72 | 37203.36
|  | в т.ч. ЗПМ |  |  | 0.7 | )*1,25 | 1.047 | 955.93 | 17.46 | 16690.53 | [8 empty] | 955.93
|  | МР |  |  | 12.19 |  | 1.019 | 12887.67 | 24.12 | 310850.57
40,1 | 1.1-1-3001 | Плиты минераловатные теплоизоляционные гидрофобизированные на основе базальтового волокна "Rockwool" кашированные алюминиевой фольгой, марка "Тех Мат", толщина 25 мм | м3 | 25.938 | 753.11 |  | 1.019 | 19905.32 | 5.11 | 101716.17 |  |  | 0 | 0 | 0 | 0 | 0 | 0 |  | 19905.32 | 0 | 0 | 0
|  | НР от ЗП | % | 91 |  |  |  | 7394.11 | 77 | 109239.51
|  | СП от ЗП | % | 70 |  |  |  | 5687.78 | 44 | 62422.58
|  | НР и СП от ЗПМ | % | 175 |  |  |  | 1672.88 | 166 | 27706.28
|  | ЗТР | чел-ч | 0.5 |  | )*1,15 | 1.047 | 624.613
[7 empty] | 60485.4 |  | 791007.96 |  | 60485.4 | 791007.96 | [7 empty] | 40580.08 | 0 | 0 | 0
41 | 3.20-1-1 | Прокладка воздуховодов из черной, оцинкованной стали и алюминия толщиной 0,5 мм диаметром до 200 мм (воздуховоды гибкие) | 100 м2 поверхности воздуховодов | 0.4155 | [8 empty] | 977.67 | 14432.02 | 657.7 | 6828.05 | 26.78 | 443.44
Объем: 0,4155=41,55/100
|  | ЗП |  |  | 1743.28 | )*1,15 | 1.067 | 888.79 | 17.46 | 15518.3 | [8 empty] | 888.79
|  | ЭМ |  |  | 113.84 | )*1,25 | 1.067 | 63.09 | 8.19 | 516.66
|  | в т.ч. ЗПМ |  |  | 27.61 | )*1,25 | 1.067 | 15.3 | 17.46 | 267.13 | [8 empty] | 15.3
|  | МР |  |  | 499.52 |  | 1 | 207.55 | 3.24 | 672.46
41,1 | 1.19-3-5 | Воздуховоды круглого сечения из оцинкованной стали, толщина стенки до 1,2 мм, диаметр до 200 мм | м2 | 41.55 | 147.7 |  | 1 | 6136.94 | 2.05 | 12580.72 |  |  | 0 | 0 | 0 | 0 | 0 | 0 |  | 6136.94 | 0 | 0 | 0
|  | НР от ЗП | % | 110 |  |  |  | 977.67 | 93 | 14432.02
|  | СП от ЗП | % | 74 |  |  |  | 657.7 | 44 | 6828.05
|  | НР и СП от ЗПМ | % | 175 |  |  |  | 26.78 | 166 | 443.44
|  | ЗТР | чел-ч | 154 |  | )*1,15 | 1.067 | 78.5152
[7 empty] | 8958.52 |  | 50991.65 |  | 8958.52 | 50991.65 | [7 empty] | 2821.58 | 0 | 0 | 0
42 | 1.19-7-7 | Воздухораспределители-анемостаты потолочные квадратные СТ-КВ, из черной стали, с порошковой окраской, размеры 206х206 мм | шт. | 0 | 278.15 |  | 1 | 0 | 2.12 | 0 |  |  | 0 | 0 | 0 | 0 | 0 | 0
[7 empty] | 0 |  | 0 |  | 0 | 0 | [7 empty] | 0 | 0 | 0 | 0
43 | 1.19-7-8 | Воздухораспределители-анемостаты потолочные квадратные СТ-КВ, из черной стали, с порошковой окраской, размеры 262х262 мм | шт. | 1 | 288.15 |  | 1 | 288.15 | 2.62 | 754.95 |  |  | 0 | 0 | 0 | 0 | 0 | 0
[7 empty] | 288.15 |  | 754.95 |  | 288.15 | 754.95 | [7 empty] | 288.15 | 0 | 0 | 0
44 | 1.19-7-9 | Воздухораспределители-анемостаты потолочные квадратные СТ-КВ, из черной стали, с порошковой окраской, размеры 318х318 мм | шт. | 10 | 444.24 |  | 1 | 4442.4 | 2.07 | 9195.77 |  |  | 0 | 0 | 0 | 0 | 0 | 0
[7 empty] | 4442.4 |  | 9195.77 |  | 4442.4 | 9195.77 | [7 empty] | 4442.4 | 0 | 0 | 0
45 | 1.19-7-10 | Воздухораспределители-анемостаты потолочные квадратные СТ-КВ, из черной стали, с порошковой окраской, размеры 430х430 мм | шт. | 8 | 507.07 |  | 1 | 4056.56 | 2.42 | 9816.88 |  |  | 0 | 0 | 0 | 0 | 0 | 0
[7 empty] | 4056.56 |  | 9816.88 |  | 4056.56 | 9816.88 | [7 empty] | 4056.56 | 0 | 0 | 0
46 | 1.19-7-11 | Воздухораспределители-анемостаты потолочные квадратные СТ-КВ, из черной стали, с порошковой окраской, размеры 374х374 мм | шт. | 3 | 481.87 |  | 1 | 1445.61 | 2.29 | 3310.45 |  |  | 0 | 0 | 0 | 0 | 0 | 0
[7 empty] | 1445.61 |  | 3310.45 |  | 1445.61 | 3310.45 | [7 empty] | 1445.61 | 0 | 0 | 0
47 | 1.19-7-12 | Воздухораспределители-анемостаты потолочные квадратные СТ-КВ, из черной стали, с порошковой окраской, размеры 459х459 мм | шт. | 69 | 652.62 |  | 1 | 45030.78 | 2.17 | 97716.79 |  |  | 0 | 0 | 0 | 0 | 0 | 0
[7 empty] | 45030.78 |  | 97716.79 |  | 45030.78 | 97716.79 | [7 empty] | 45030.78 | 0 | 0 | 0
48 | 1.19-7-13 | Воздухораспределители-анемостаты потолочные квадратные СТ-КВ, из черной стали, с порошковой окраской, размеры 559х559 мм | шт. | 8 | 781.78 |  | 1 | 6254.24 | 2.3 | 14384.75 |  |  | 0 | 0 | 0 | 0 | 0 | 0
[7 empty] | 6254.24 |  | 14384.75 |  | 6254.24 | 14384.75 | [7 empty] | 6254.24 | 0 | 0 | 0
49 | 1.19-7-14 | Воздухораспределители-анемостаты потолочные квадратные СТ-КВ, из черной стали, с порошковой окраской, размеры 584х584 мм | шт. | 50 | 870.47 |  | 1 | 43523.5 | 2.2 | 95751.7 |  |  | 0 | 0 | 0 | 0 | 0 | 0
[7 empty] | 43523.5 |  | 95751.7 |  | 43523.5 | 95751.7 | [7 empty] | 43523.5 | 0 | 0 | 0
50 | 1.19-7-16 | Диффузоры вентиляционные приточные/вытяжные круглые стальные, диаметр воздуховода 100 мм | шт. | 19 | 69.22 |  | 1 | 1315.18 | 2.53 | 3327.41 |  |  | 0 | 0 | 0 | 0 | 0 | 0
[7 empty] | 1315.18 |  | 3327.41 |  | 1315.18 | 3327.41 | [7 empty] | 1315.18 | 0 | 0 | 0
51 | 1.19-7-17 | Диффузоры вентиляционные приточные/вытяжные круглые стальные, диаметр воздуховода 125 мм | шт. | 25 | 79.61 |  | 1 | 1990.25 | 2.64 | 5254.26 |  |  | 0 | 0 | 0 | 0 | 0 | 0
[7 empty] | 1990.25 |  | 5254.26 |  | 1990.25 | 5254.26 | [7 empty] | 1990.25 | 0 | 0 | 0
52 | 1.19-7-18 | Диффузоры вентиляционные приточные/вытяжные круглые стальные, диаметр воздуховода 160 мм | шт. | 4 | 110.77 |  | 1 | 443.08 | 2.51 | 1112.13 |  |  | 0 | 0 | 0 | 0 | 0 | 0
[7 empty] | 443.08 |  | 1112.13 |  | 443.08 | 1112.13 | [7 empty] | 443.08 | 0 | 0 | 0
53 | 1.19-11-158 | Решетки вентиляционные, жалюзийные, регулируемые, алюминиевые, марка АМР, размер 150х150 мм | шт. | 18 | 214.01 |  | 1 | 3852.18 | 2.47 | 9514.88 |  |  | 0 | 0 | 0 | 0 | 0 | 0
[7 empty] | 3852.18 |  | 9514.88 |  | 3852.18 | 9514.88 | [7 empty] | 3852.18 | 0 | 0 | 0
54 | 1.19-11-159 | Решетки вентиляционные, жалюзийные, регулируемые, алюминиевые, марка АМР, размер 200х100 мм | шт. | 27 | 199.63 |  | 1 | 5390.01 | 2.79 | 15038.13 |  |  | 0 | 0 | 0 | 0 | 0 | 0
[7 empty] | 5390.01 |  | 15038.13 |  | 5390.01 | 15038.13 | [7 empty] | 5390.01 | 0 | 0 | 0
55 | 1.19-11-160 | Решетки вентиляционные, жалюзийные, регулируемые, алюминиевые, марка АМР, размер 300х200 мм | шт. | 10 | 298.33 |  | 1 | 2983.3 | 2.72 | 8114.58 |  |  | 0 | 0 | 0 | 0 | 0 | 0
[7 empty] | 2983.3 |  | 8114.58 |  | 2983.3 | 8114.58 | [7 empty] | 2983.3 | 0 | 0 | 0
56 | 1.19-11-183 | Решетки вентиляционные, жалюзийные, регулируемые, алюминиевые, тип АМР, размеры 300х150 мм | шт. | 34 | 260.25 |  | 1 | 8848.5 | 2.72 | 24067.92 |  |  | 0 | 0 | 0 | 0 | 0 | 0
[7 empty] | 8848.5 |  | 24067.92 |  | 8848.5 | 24067.92 | [7 empty] | 8848.5 | 0 | 0 | 0
57 | 1.19-11-184 | Решетки вентиляционные, жалюзийные, регулируемые, алюминиевые, тип АМР, размеры 600х200 мм | шт. | 41 | 562.64 |  | 1 | 23068.24 | 2.72 | 62745.61 |  |  | 0 | 0 | 0 | 0 | 0 | 0
[7 empty] | 23068.24 |  | 62745.61 |  | 23068.24 | 62745.61 | [7 empty] | 23068.24 | 0 | 0 | 0
58 | 1.19-11-185 | Решетки вентиляционные, жалюзийные, регулируемые, алюминиевые, тип АМР, размеры 800х300 мм | шт. | 7 | 978.13 |  | 1 | 6846.91 | 2.73 | 18692.06 |  |  | 0 | 0 | 0 | 0 | 0 | 0
[7 empty] | 6846.91 |  | 18692.06 |  | 6846.91 | 18692.06 | [7 empty] | 6846.91 | 0 | 0 | 0
59 | 3.20-43-1 | Установка фильтров воздушных (сухих) производительностью до 10 тыс.м3/час | 1 фильтр | 63 | [8 empty] | 10144.99 | 149756.7 | 6824.81 | 70852.63 | 165.87 | 2747.12
|  | ЗП |  |  | 119.3 | )*1,15 | 1.067 | 9222.72 | 17.46 | 161028.71 | [8 empty] | 9222.72
|  | ЭМ |  |  | 4.28 | )*1,25 | 1.067 | 359.46 | 8.5 | 3053.94
|  | в т.ч. ЗПМ |  |  | 1.13 | )*1,25 | 1.067 | 94.78 | 17.46 | 1654.89 | [8 empty] | 94.78
|  | МР |  |  | 57.67 |  | 1 | 3633.21 | 4.14 | 15041.49
59,1 | Цена поставщика | Воздухораздающие блоки с фильтрами высокой эффективности H11 ВБД-450х450-Н11-78 Базисная стоимость: 1 413,57 = [8 290 / 1,18 / 4,97] | шт. | 63 | 1413.57 |  | 1 | 89054.91 | 4.97 | 442602.9 |  |  | 0 | 0 | 0 | 0 | 0 | 0 |  | 89054.91 | 0 | 0 | 0
|  | НР от ЗП | % | 110 |  |  |  | 10144.99 | 93 | 149756.7
|  | СП от ЗП | % | 74 |  |  |  | 6824.81 | 44 | 70852.63
|  | НР и СП от ЗПМ | % | 175 |  |  |  | 165.87 | 166 | 2747.12
|  | ЗТР | чел-ч | 9.32 |  | )*1,15 | 1.067 | 720.4747
[7 empty] | 119405.97 |  | 845083.49 |  | 119405.97 | 845083.49 | [7 empty] | 30351.06 | 0 | 0 | 0
Итого по разделу: Монтаж оборудования | [6 empty] | 3179456.71 |  | 13360226.27 | [15 empty] | Итого по разделу: Монтаж оборудования
Раздел: Вывоз строительного мусора | [23 empty] | Раздел: Вывоз строительного мусора
60 | 6.69-19-1 | Погрузка и выгрузка вручную строительного мусора на транспортные средства | 1 Т | 4.014 | [8 empty] | 36.79 | 543.54 | 28.3 | 310.6 | 0 | 0
|  | ЗП |  |  | 9.62 |  | 1.047 | 40.43 | 17.46 | 705.9 | [8 empty] | 40.43
|  | ЭМ |  |  | 0 |  | 1.047 | 0 | 1 | 0
|  | в т.ч. ЗПМ |  |  | 0 |  | 1.047 | 0 | 17.46 | 0 | [8 empty] | 0
|  | МР |  |  | 0 |  | 1.002 | 0 | 1 | 0
|  | НР от ЗП | % | 91 |  |  |  | 36.79 | 77 | 543.54
|  | СП от ЗП | % | 70 |  |  |  | 28.3 | 44 | 310.6
|  | НР и СП от ЗПМ | % | 175 |  |  |  | 0 | 166 | 0
|  | ЗТР | чел-ч | 1.02 |  |  | 1.047 | 4.2867
[7 empty] | 105.52 |  | 1560.04 |  | 105.52 | 1560.04 | [7 empty] | 105.52 | 0 | 0 | 0
61 | 15.1-20-10 | Перевозка строительного мусора на расстояние 20 км автосамосвалами грузоподъемностью до 10 т | 1 Т | 4.014 | [8 empty] | 0 | 0 | 0 | 0 | 0 | 0
|  | ЗП |  |  | 0 |  | 1 | 0 | 17.46 | 0 | [8 empty] | 0
|  | ЭМ |  |  | 25.68 |  | 1 | 103.08 | 8.76 | 902.98
|  | в т.ч. ЗПМ |  |  | 0 |  | 1 | 0 | 17.46 | 0 | [8 empty] | 0
|  | МР |  |  | 0 |  | 1 | 0 | 1 | 0
|  | НР от ЗП | % | 0 |  |  |  | 0 | 0 | 0
|  | СП от ЗП | % | 0 |  |  |  | 0 | 0 | 0
|  | НР и СП от ЗПМ | % | 175 |  |  |  | 0 | 166 | 0
|  | ЗТР | чел-ч | 0 |  |  | 1 | 0
[7 empty] | 103.08 |  | 902.98 |  | 103.08 | 902.98 | [7 empty] | 0 | 0 | 0 | 103.08
Итого по разделу: Вывоз строительного мусора | [6 empty] | 208.6 |  | 2463.02 | [15 empty] | Итого по разделу: Вывоз строительного мусора
Итого по локальной смете: Вентиляция | [6 empty] | 3188469.61 |  | 13503983.71 | [15 empty] | Итого по локальной смете: Вентиляция
|  | Стоимость оборудования | [6 empty] | 4167076.31 | [16 empty] | Стоимость оборудования
|  | Строительные работы с НР и СП | [6 empty] | 9335352.61 | [16 empty] | Строительные работы с НР и СП
|  | Монтажные работы с НР и СП | [6 empty] | 651.81 | [16 empty] | Монтажные работы с НР и СП
|  | Прочие работы с НР и СП | [6 empty] | 902.98 | [16 empty] | Прочие работы с НР и СП
|  | Всего с НР и СП | [6 empty] | 13503983.71 | [16 empty] | Всего с НР и СП
|  | Итого СМР | [6 empty] | 9336004.42 | [16 empty] | Итого СМР
|  | Временные здания и сооружения 1% от СМР | [6 empty] | 93360.04 | [16 empty] | Временные здания и сооружения 1% от СМР
|  | Всего с ВЗИС | [6 empty] | 9429364.46 | [16 empty] | Всего с ВЗИС
|  | Стоимость оборудования | [6 empty] | 4167076.31 | [16 empty] | Стоимость оборудования
|  | Прочие работы | [6 empty] | 902.98 | [16 empty] | Пуско-наладочные работы
|  | ВСЕГО | [6 empty] | 13597343.75 | [16 empty] | ВСЕГО
|  | НДС 18% | [6 empty] | 2447521.88 | [16 empty] | НДС 18%
|  | ИТОГО с учетом НДС | [6 empty] | 16044865.63 | [16 empty] | ИТОГО с учетом НДС
Составил
[должность,подпись(инициалы,фамилия)]
Проверил
[должность,подпись(инициалы,фамилия)]

## 07.ОТ
Smeta.RU (495) 974-1589 ТСН-2001 (МГЭ)
Форма № 1б
| "СОГЛАСОВАНО" |  |  |  |  | "УТВЕРЖДАЮ"
| ______________________ |  |  |  |  | ______________________
| "_____"________________ 2016 г. |  |  |  |  | "_____"________________ 2016 г.
Капитальный ремонт здания Городской ветеринарной лаборатории по адресу: | [23 empty] | Капитальный ремонт здания Городской ветеринарной лаборатории ГБУ «Мосветобъединение» по адресу: г. Москва, ул. Юннатов, 16а, стр. 4
(наименование стройки)
ЛОКАЛЬНАЯ СМЕТА № 16-11-07 | [23 empty] | ЛОКАЛЬНАЯ СМЕТА № 16-11-07
(локальный сметный расчет)
Отопление | [23 empty] | Отопление
(наименование работ и затрат, наименование объекта)
Основание: чертежи № 42.0916-ОВиК | [23 empty] | Основание: чертежи № 42.0916-ОВиК
[8 empty] | базовая цена | текущая цена
[5 empty] | Сметная стоимость |  |  | 730.3121 | 4125.6284 | тыс.руб
[5 empty] | Строительные работы |  |  | 543.8389 | 3083.1031 | тыс.руб
[5 empty] | Монтажные работы |  |  | 186.4731 | 1042.5252 | тыс.руб
[5 empty] | Оборудование |  |  | 0 | 0 | тыс.руб
[5 empty] | Прочие работы |  |  | 0 | 0 | тыс.руб
[5 empty] | Средства на оплату труда |  |  | 18.5792 | 324.3928 | тыс.руб
Составлен(а) в уровне текущих (прогнозных) цен ТСН-2001 ремонт октябрь 2016 года
№№ п/п | Шифр расценки и коды ресурсов | Наименование работ и затрат | Единица измерения | Кол-во единиц | Цена на ед. изм. руб. | Попра-вочные коэфф. | Коэфф. зимних удоро-жаний | ВСЕГО в базисном уровне цен, руб. | Коэфф. пересчета и нормы НР и СП | Всего в текущем уровне цен, руб.
1 | 2 | 3 | 4 | 5 | 6 | 7 | 8 | 9 | 10 | 11
1 | 3.18-6-2 | Установка радиаторов стальных | 100 кВт радиаторов и конвекторов | 2.8837 | [8 empty] | 2352.39 | 34725.22 | 1582.52 | 16429.14 | 202.35 | 3351.42
Объем: 2,88374=288,374/100
|  | ЗП |  |  | 695.02 |  | 1.067 | 2138.54 | 17.46 | 37338.95 | [8 empty] | 2138.54
|  | ЭМ |  |  | 157.05 |  | 1.067 | 483.24 | 8.75 | 4228.31
|  | в т.ч. ЗПМ |  |  | 37.58 |  | 1.067 | 115.63 | 17.46 | 2018.93 | [8 empty] | 115.63
|  | МР |  |  | 774.56 |  | 1 | 2233.63 | 2.89 | 6455.19
1,1 | 1.18-4-177 | Радиаторы стальные штампованные, марка 21 K, длина 400 мм, высота 500 мм, теплоотдача 674 Вт (Аналог 20Z) | шт. | 1 | 919.61 |  | 1 | 919.61 | 4.52 | 4156.64 |  |  | 0 | 0 | 0 | 0 | 0 | 0 |  | 919.61 | 0 | 0 | 0
1,2 | 1.18-4-182 | Радиаторы стальные штампованные, марка 21 K, длина 600 мм, высота 500 мм, теплоотдача 1010 Вт (Аналог 20Z) | шт. | 1 | 1073.38 |  | 1 | 1073.38 | 5.04 | 5409.84 |  |  | 0 | 0 | 0 | 0 | 0 | 0 |  | 1073.38 | 0 | 0 | 0
1,3 | 1.18-4-187 | Радиаторы стальные штампованные, марка 21 K, длина 720 мм, высота 500 мм, теплоотдача 1212 Вт (Аналог 20Z) | шт. | 2 | 1164.49 |  | 1 | 2328.98 | 5.16 | 12017.54 |  |  | 0 | 0 | 0 | 0 | 0 | 0 |  | 2328.98 | 0 | 0 | 0
1,4 | 1.18-4-192 | Радиаторы стальные штампованные, марка 21 K, длина 800 мм, высота 500 мм, теплоотдача 1347 Вт (Аналог 20Z) | шт. | 3 | 1215.73 |  | 1 | 3647.19 | 5.43 | 19804.24 |  |  | 0 | 0 | 0 | 0 | 0 | 0 |  | 3647.19 | 0 | 0 | 0
1,5 | 1.18-4-197 | Радиаторы стальные штампованные, марка 21 K, длина 920 мм, высота 500 мм, теплоотдача 1549 Вт (Аналог 20Z) | шт. | 2 | 1406.49 |  | 1 | 2812.98 | 5.12 | 14402.46 |  |  | 0 | 0 | 0 | 0 | 0 | 0 |  | 2812.98 | 0 | 0 | 0
1,6 | 1.18-4-202 | Радиаторы стальные штампованные, марка 21 K, длина 1000 мм, высота 500 мм, теплоотдача 1684 Вт (Аналог 20Z) | шт. | 13 | 1446.33 |  | 1 | 18802.29 | 5.43 | 102096.43 |  |  | 0 | 0 | 0 | 0 | 0 | 0 |  | 18802.29 | 0 | 0 | 0
1,7 | 1.18-4-207 | Радиаторы стальные штампованные, марка 21 K, длина 1120 мм, высота 500 мм, теплоотдача 1886 Вт (Аналог 20Z) | шт. | 16 | 1548.85 |  | 1 | 24781.6 | 5.33 | 132085.93 |  |  | 0 | 0 | 0 | 0 | 0 | 0 |  | 24781.6 | 0 | 0 | 0
1,8 | 1.18-4-212 | Радиаторы стальные штампованные, марка 21 K, длина 1200 мм, высота 500 мм, теплоотдача 2021 Вт (Аналог 20Z) | шт. | 17 | 1600.09 |  | 1 | 27201.53 | 5.65 | 153688.64 |  |  | 0 | 0 | 0 | 0 | 0 | 0 |  | 27201.53 | 0 | 0 | 0
1,9 | 1.18-4-216 | Радиаторы стальные штампованные, марка 21 K, длина 1320 мм, высота 500 мм, теплоотдача 2223 Вт (Аналог 20Z) | шт. | 21 | 1728.19 |  | 1 | 36291.99 | 5.62 | 203960.98 |  |  | 0 | 0 | 0 | 0 | 0 | 0 |  | 36291.99 | 0 | 0 | 0
1,10 | 1.18-4-220 | Радиаторы стальные штампованные, марка 21 K, длина 1400 мм, высота 500 мм, теплоотдача 2358 Вт (Аналог 20Z) | шт. | 5 | 1853.48 |  | 1 | 9267.4 | 5.63 | 52175.46 |  |  | 0 | 0 | 0 | 0 | 0 | 0 |  | 9267.4 | 0 | 0 | 0
1,11 | 1.18-4-220 | Радиаторы стальные штампованные, марка 21 K, длина 1500 мм, высота 500 мм, теплоотдача 2358 Вт (Аналог 20Z) | шт. | 7 | 1853.48 |  | 1 | 12974.36 | 5.63 | 73045.65 |  |  | 0 | 0 | 0 | 0 | 0 | 0 |  | 12974.36 | 0 | 0 | 0
1,12 | 1.18-4-225 | Радиаторы стальные штампованные, марка 21 K, длина 1600 мм, высота 500 мм, теплоотдача 2694 Вт (Аналог 20Z) | шт. | 3 | 2109.71 |  | 1 | 6329.13 | 5.48 | 34683.63 |  |  | 0 | 0 | 0 | 0 | 0 | 0 |  | 6329.13 | 0 | 0 | 0
1,13 | 1.18-4-225 | Радиаторы стальные штампованные, марка 21 K, длина 1700 мм, высота 500 мм, теплоотдача 2694 Вт (Аналог 20Z) | шт. | 2 | 2109.71 |  | 1 | 4219.42 | 5.48 | 23122.42 |  |  | 0 | 0 | 0 | 0 | 0 | 0 |  | 4219.42 | 0 | 0 | 0
1,14 | 1.18-4-235 | Радиаторы стальные штампованные, марка 21 K, длина 2200 мм, высота 500 мм, теплоотдача 3705 Вт (Аналог 20Z) | шт. | 1 | 2812.95 |  | 1 | 2812.95 | 5.35 | 15049.28 |  |  | 0 | 0 | 0 | 0 | 0 | 0 |  | 2812.95 | 0 | 0 | 0
1,15 | 1.18-4-472 | Радиаторы стальные штампованные, марка 33 К, высота 500 мм, длина 500 мм, теплоотдача 1256 Вт (Аналог 30Z) | шт. | 1 | 1323.92 |  | 1 | 1323.92 | 5.53 | 7321.28 |  |  | 0 | 0 | 0 | 0 | 0 | 0 |  | 1323.92 | 0 | 0 | 0
1,16 | 1.18-4-475 | Радиаторы стальные штампованные, марка 33 K, высота 500 мм, длина 800 мм, теплоотдача 2512 Вт (Аналог 30Z) | шт. | 1 | 2203.66 |  | 1 | 2203.66 | 4.91 | 10819.97 |  |  | 0 | 0 | 0 | 0 | 0 | 0 |  | 2203.66 | 0 | 0 | 0
1,17 | 1.18-4-477 | Радиаторы стальные штампованные, марка 33 K, высота 500 мм, длина 1000 мм, теплоотдача 3140 Вт (Аналог 30Z) | шт. | 4 | 2644.99 |  | 1 | 10579.96 | 4.77 | 50466.41 |  |  | 0 | 0 | 0 | 0 | 0 | 0 |  | 10579.96 | 0 | 0 | 0
1,18 | 1.18-4-478 | Радиаторы стальные штампованные, марка 33 K, высота 500 мм, длина 1120 мм, теплоотдача 3517 Вт (Аналог 30Z) | шт. | 2 | 2898.37 |  | 1 | 5796.74 | 4.67 | 27070.78 |  |  | 0 | 0 | 0 | 0 | 0 | 0 |  | 5796.74 | 0 | 0 | 0
1,19 | 1.18-4-480 | Радиаторы стальные штампованные, марка 33 K, высота 500 мм, длина 1320 мм, теплоотдача 4145 Вт(Аналог 30Z) | шт. | 1 | 3322.6 |  | 1 | 3322.6 | 4.65 | 15450.09 |  |  | 0 | 0 | 0 | 0 | 0 | 0 |  | 3322.6 | 0 | 0 | 0
1,20 | 1.18-4-481 | Радиаторы стальные штампованные, марка 33 K, высота 500 мм, длина 1400 мм, теплоотдача 4396 Вт (Аналог 30Z) | шт. | 2 | 3490.59 |  | 1 | 6981.18 | 4.64 | 32392.68 |  |  | 0 | 0 | 0 | 0 | 0 | 0 |  | 6981.18 | 0 | 0 | 0
1,21 | 1.18-4-481 | Радиаторы стальные штампованные, марка 33 K, высота 500 мм, длина 1500 мм, теплоотдача 4396 Вт (Аналог 30Z) | шт. | 2 | 3490.59 |  | 1 | 6981.18 | 4.64 | 32392.68 |  |  | 0 | 0 | 0 | 0 | 0 | 0 |  | 6981.18 | 0 | 0 | 0
1,22 | 1.18-4-482 | Радиаторы стальные штампованные, марка 33 K, высота 500 мм, длина 1600 мм, теплоотдача 5024 Вт (Аналог 30Z) | шт. | 7 | 3914.78 |  | 1 | 27403.46 | 4.61 | 126329.95 |  |  | 0 | 0 | 0 | 0 | 0 | 0 |  | 27403.46 | 0 | 0 | 0
1,23 | 1.18-4-482 | Радиаторы стальные штампованные, марка 33 K, высота 500 мм, длина 1700 мм, теплоотдача 5024 Вт (Аналог 30Z) | шт. | 5 | 3914.78 |  | 1 | 19573.9 | 4.61 | 90235.68 |  |  | 0 | 0 | 0 | 0 | 0 | 0 |  | 19573.9 | 0 | 0 | 0
1,24 | 1.18-4-483 | Радиаторы стальные штампованные, марка 33 K, высота 500 мм, длина 1800 мм, теплоотдача 5652 Вт | шт. | 18 | 4339.01 |  | 1 | 78102.18 | 4.55 | 355364.92 |  |  | 0 | 0 | 0 | 0 | 0 | 0 |  | 78102.18 | 0 | 0 | 0
1,25 | 1.18-4-484 | Радиаторы стальные штампованные, марка 33 K, высота 500 мм, длина 1900 мм, теплоотдача 6280 Вт | шт. | 3 | 4763.23 |  | 1 | 14289.69 | 4.61 | 65875.47 |  |  | 0 | 0 | 0 | 0 | 0 | 0 |  | 14289.69 | 0 | 0 | 0
|  | НР от ЗП | % | 110 |  |  |  | 2352.39 | 93 | 34725.22
|  | СП от ЗП | % | 74 |  |  |  | 1582.52 | 44 | 16429.14
|  | НР и СП от ЗПМ | % | 175 |  |  |  | 202.35 | 166 | 3351.42
|  | ЗТР | чел-ч | 59.1 |  |  | 1.067 | 181.8478
[7 empty] | 339013.95 |  | 1761947.28 |  | 339013.95 | 1761947.28 | [7 empty] | 8992.67 | 0 | 0 | 0
2 | 3.26-16-1 | Изоляция трубопроводов изделиями из вспененного каучука, вспененного полиэтилена, трубками | 10 м изоляции | 67.3 | [8 empty] | 1833.87 | 27093.35 | 1410.67 | 15481.91 | 325.54 | 5391.6
Объем: 67,3=673/10
|  | ЗП |  |  | 28.6 |  | 1.047 | 2015.24 | 17.46 | 35186.17 | [8 empty] | 2015.24
|  | ЭМ |  |  | 13.2 |  | 1.047 | 930.11 | 7.74 | 7199.07
|  | в т.ч. ЗПМ |  |  | 2.64 |  | 1.047 | 186.02 | 17.46 | 3247.95 | [8 empty] | 186.02
|  | МР |  |  | 59.82 |  | 1.019 | 4102.38 | 20 | 82047.56
2,1 | 1.1-1-2541 | Лента самоклеящаяся, ширина 50 мм, толщина 3 мм, тип "K-Flex ST" | м | 1009.5 | 11.88 |  | 1.019 | 12220.72 | 3.29 | 40206.18 |  |  | 0 | 0 | 0 | 0 | 0 | 0 |  | 12220.72 | 0 | 0 | 0
2,2 | 1.1-1-2507 | Трубки теплоизоляционные из вспененного каучука типа "K-Flex ST" для поверхностей с температурой от -40°C до +105°C, внутренний диаметр (толщина) 28(9) мм | м | 706.65 | 24.54 |  | 1.019 | 17670.67 | 1.99 | 35164.64 |  |  | 0 | 0 | 0 | 0 | 0 | 0 |  | 17670.67 | 0 | 0 | 0
|  | НР от ЗП | % | 91 |  |  |  | 1833.87 | 77 | 27093.35
|  | СП от ЗП | % | 70 |  |  |  | 1410.67 | 44 | 15481.91
|  | НР и СП от ЗПМ | % | 175 |  |  |  | 325.54 | 166 | 5391.6
|  | ЗТР | чел-ч | 2.2 |  |  | 1.047 | 155.0188
[7 empty] | 40509.2 |  | 247770.48 |  | 40509.2 | 247770.48 | [7 empty] | 10617.81 | 0 | 0 | 0
3 | 3.16-7-1 | Прокладка трубопроводов водоснабжения из стальных водогазопроводных оцинкованных труб диаметром 15 мм | 100 м трубопровода | 7.75 | [8 empty] | 3868.51 | 57105.57 | 2602.45 | 27017.69 | 133.28 | 2207.39
Объем: 7,75=775/100
|  | ЗП |  |  | 425.29 |  | 1.067 | 3516.83 | 17.46 | 61403.84 | [8 empty] | 3516.83
|  | ЭМ |  |  | 44.24 |  | 1.067 | 365.83 | 8.84 | 3233.95
|  | в т.ч. ЗПМ |  |  | 9.21 |  | 1.067 | 76.16 | 17.46 | 1329.75 | [8 empty] | 76.16
|  | МР |  |  | 44.65 |  | 1 | 346.04 | 3.59 | 1242.27
3,1 | 1.12-1-52 | Узлы трубопроводов из стальных водогазопроводных оцинкованных труб с гильзами для водоснабжения, диаметр условного прохода 15 мм | м | 775 | 28.11 |  | 1 | 21785.25 | 6.58 | 143346.95 |  |  | 0 | 0 | 0 | 0 | 0 | 0 |  | 21785.25 | 0 | 0 | 0
|  | НР от ЗП | % | 110 |  |  |  | 3868.51 | 93 | 57105.57
|  | СП от ЗП | % | 74 |  |  |  | 2602.45 | 44 | 27017.69
|  | НР и СП от ЗПМ | % | 175 |  |  |  | 133.28 | 166 | 2207.39
|  | ЗТР | чел-ч | 33.7 |  |  | 1.067 | 278.6737
[7 empty] | 32618.19 |  | 295557.66 |  | 32618.19 | 295557.66 | [7 empty] | 10832.94 | 0 | 0 | 0
4 | 3.16-7-2 | Прокладка трубопроводов водоснабжения из стальных водогазопроводных оцинкованных труб диаметром 20 мм | 100 м трубопровода | 2.463 | [8 empty] | 1229.44 | 18148.52 | 827.08 | 8586.4 | 42.35 | 701.52
Объем: 2,463=246,3/100
|  | ЗП |  |  | 425.29 |  | 1.067 | 1117.67 | 17.46 | 19514.54 | [8 empty] | 1117.67
|  | ЭМ |  |  | 44.24 |  | 1.067 | 116.26 | 8.84 | 1027.77
|  | в т.ч. ЗПМ |  |  | 9.21 |  | 1.067 | 24.2 | 17.46 | 422.6 | [8 empty] | 24.2
|  | МР |  |  | 44.83 |  | 1 | 110.42 | 3.59 | 396.39
4,1 | 1.12-1-53 | Узлы трубопроводов из стальных водогазопроводных оцинкованных труб с гильзами для водоснабжения, диаметр условного прохода 20 мм | м | 246.3 | 31.42 |  | 1 | 7738.75 | 6.89 | 53319.96 |  |  | 0 | 0 | 0 | 0 | 0 | 0 |  | 7738.75 | 0 | 0 | 0
|  | НР от ЗП | % | 110 |  |  |  | 1229.44 | 93 | 18148.52
|  | СП от ЗП | % | 74 |  |  |  | 827.08 | 44 | 8586.4
|  | НР и СП от ЗПМ | % | 175 |  |  |  | 42.35 | 166 | 701.52
|  | ЗТР | чел-ч | 33.7 |  |  | 1.067 | 88.5643
[7 empty] | 11181.97 |  | 101695.1 |  | 11181.97 | 101695.1 | [7 empty] | 3443.22 | 0 | 0 | 0
5 | 3.16-7-3 | Прокладка трубопроводов водоснабжения из стальных водогазопроводных оцинкованных труб диаметром 25 мм | 100 м трубопровода | 1.308 | [8 empty] | 652.91 | 9637.94 | 439.23 | 4559.89 | 22.49 | 372.55
Объем: 1,308=130,8/100
|  | ЗП |  |  | 425.29 |  | 1.067 | 593.55 | 17.46 | 10363.38 | [8 empty] | 593.55
|  | ЭМ |  |  | 44.24 |  | 1.067 | 61.74 | 8.84 | 545.81
|  | в т.ч. ЗПМ |  |  | 9.21 |  | 1.067 | 12.85 | 17.46 | 224.43 | [8 empty] | 12.85
|  | МР |  |  | 45.07 |  | 1 | 58.95 | 3.6 | 212.23
5,1 | 1.12-1-54 | Узлы трубопроводов из стальных водогазопроводных оцинкованных труб с гильзами для водоснабжения, диаметр условного прохода 25 мм | м | 130.8 | 41.59 |  | 1 | 5439.97 | 6.88 | 37427.01 |  |  | 0 | 0 | 0 | 0 | 0 | 0 |  | 5439.97 | 0 | 0 | 0
|  | НР от ЗП | % | 110 |  |  |  | 652.91 | 93 | 9637.94
|  | СП от ЗП | % | 74 |  |  |  | 439.23 | 44 | 4559.89
|  | НР и СП от ЗПМ | % | 175 |  |  |  | 22.49 | 166 | 372.55
|  | ЗТР | чел-ч | 33.7 |  |  | 1.067 | 47.0329
[7 empty] | 7268.84 |  | 63118.81 |  | 7268.84 | 63118.81 | [7 empty] | 1828.87 | 0 | 0 | 0
6 | 3.16-7-4 | Прокладка трубопроводов водоснабжения из стальных водогазопроводных оцинкованных труб диаметром 32 мм | 100 м трубопровода | 1.698 | [8 empty] | 847.58 | 12511.64 | 570.19 | 5919.49 | 29.21 | 483.62
Объем: 1,698=169,8/100
|  | ЗП |  |  | 425.29 |  | 1.067 | 770.53 | 17.46 | 13453.38 | [8 empty] | 770.53
|  | ЭМ |  |  | 44.24 |  | 1.067 | 80.15 | 8.84 | 708.55
|  | в т.ч. ЗПМ |  |  | 9.21 |  | 1.067 | 16.69 | 17.46 | 291.34 | [8 empty] | 16.69
|  | МР |  |  | 45.49 |  | 1 | 77.24 | 3.6 | 278.07
6,1 | 1.12-1-55 | Узлы трубопроводов из стальных водогазопроводных оцинкованных труб с гильзами для водоснабжения, диаметр условного прохода 32 мм | м | 169.8 | 51.31 |  | 1 | 8712.44 | 7.21 | 62816.68 |  |  | 0 | 0 | 0 | 0 | 0 | 0 |  | 8712.44 | 0 | 0 | 0
|  | НР от ЗП | % | 110 |  |  |  | 847.58 | 93 | 12511.64
|  | СП от ЗП | % | 74 |  |  |  | 570.19 | 44 | 5919.49
|  | НР и СП от ЗПМ | % | 175 |  |  |  | 29.21 | 166 | 483.62
|  | ЗТР | чел-ч | 33.7 |  |  | 1.067 | 61.0565
[7 empty] | 11087.34 |  | 96171.43 |  | 11087.34 | 96171.43 | [7 empty] | 2374.9 | 0 | 0 | 0
7 | 3.16-7-5 | Прокладка трубопроводов водоснабжения из стальных водогазопроводных оцинкованных труб диаметром 40 мм | 100 м трубопровода | 0.635 | [8 empty] | 316.97 | 4678.97 | 213.23 | 2213.71 | 10.92 | 180.86
Объем: 0,635=63,5/100
|  | ЗП |  |  | 425.29 |  | 1.067 | 288.15 | 17.46 | 5031.15 | [8 empty] | 288.15
|  | ЭМ |  |  | 44.24 |  | 1.067 | 29.97 | 8.84 | 264.98
|  | в т.ч. ЗПМ |  |  | 9.21 |  | 1.067 | 6.24 | 17.46 | 108.95 | [8 empty] | 6.24
|  | МР |  |  | 46.09 |  | 1 | 29.27 | 3.61 | 105.65
7,1 | 1.12-1-56 | Узлы трубопроводов из стальных водогазопроводных оцинкованных труб с гильзами для водоснабжения, диаметр условного прохода 40 мм | м | 63.5 | 61.62 |  | 1 | 3912.87 | 7.29 | 28524.82 |  |  | 0 | 0 | 0 | 0 | 0 | 0 |  | 3912.87 | 0 | 0 | 0
|  | НР от ЗП | % | 110 |  |  |  | 316.97 | 93 | 4678.97
|  | СП от ЗП | % | 74 |  |  |  | 213.23 | 44 | 2213.71
|  | НР и СП от ЗПМ | % | 175 |  |  |  | 10.92 | 166 | 180.86
|  | ЗТР | чел-ч | 33.7 |  |  | 1.067 | 22.8333
[7 empty] | 4801.38 |  | 41000.14 |  | 4801.38 | 41000.14 | [7 empty] | 888.51 | 0 | 0 | 0
8 | 3.16-7-6 | Прокладка трубопроводов водоснабжения из стальных водогазопроводных оцинкованных труб диаметром 50 мм | 100 м трубопровода | 0.763 | [8 empty] | 489.37 | 7223.81 | 329.21 | 3417.72 | 23.12 | 382.73
Объем: 0,763=76,3/100
|  | ЗП |  |  | 546.45 |  | 1.067 | 444.88 | 17.46 | 7767.54 | [8 empty] | 444.88
|  | ЭМ |  |  | 76.78 |  | 1.067 | 62.51 | 8.91 | 556.95
|  | в т.ч. ЗПМ |  |  | 16.22 |  | 1.067 | 13.21 | 17.46 | 230.56 | [8 empty] | 13.21
|  | МР |  |  | 61.03 |  | 1 | 46.57 | 4.29 | 199.77
8,1 | 1.12-1-57 | Узлы трубопроводов из стальных водогазопроводных оцинкованных труб с гильзами для водоснабжения, диаметр условного прохода 50 мм | м | 76.3 | 76.13 |  | 1 | 5808.72 | 6.82 | 39615.46 |  |  | 0 | 0 | 0 | 0 | 0 | 0 |  | 5808.72 | 0 | 0 | 0
|  | НР от ЗП | % | 110 |  |  |  | 489.37 | 93 | 7223.81
|  | СП от ЗП | % | 74 |  |  |  | 329.21 | 44 | 3417.72
|  | НР и СП от ЗПМ | % | 175 |  |  |  | 23.12 | 166 | 382.73
|  | ЗТР | чел-ч | 43.3 |  |  | 1.067 | 35.2514
[7 empty] | 7204.38 |  | 59163.98 |  | 7204.38 | 59163.98 | [7 empty] | 1395.66 | 0 | 0 | 0
9 | 3.16-7-7 | Прокладка трубопроводов водоснабжения из стальных водогазопроводных оцинкованных труб диаметром 65 мм | 100 м трубопровода | 1.222 | [8 empty] | 957.59 | 14135.73 | 644.2 | 6687.87 | 50.38 | 834.43
Объем: 1,222=122,2/100
|  | ЗП |  |  | 667.66 |  | 1.067 | 870.54 | 17.46 | 15199.71 | [8 empty] | 870.54
|  | ЭМ |  |  | 111.14 |  | 1.067 | 144.91 | 8.89 | 1288.27
|  | в т.ч. ЗПМ |  |  | 22.08 |  | 1.067 | 28.79 | 17.46 | 502.67 | [8 empty] | 28.79
|  | МР |  |  | 144.03 |  | 1 | 176 | 5.7 | 1003.23
9,1 | 1.12-1-58 | Узлы трубопроводов из стальных водогазопроводных оцинкованных труб с гильзами для водоснабжения, диаметр условного прохода 65 мм | м | 122.2 | 99.45 |  | 1 | 12152.79 | 7.03 | 85434.11 |  |  | 0 | 0 | 0 | 0 | 0 | 0 |  | 12152.79 | 0 | 0 | 0
|  | НР от ЗП | % | 110 |  |  |  | 957.59 | 93 | 14135.73
|  | СП от ЗП | % | 74 |  |  |  | 644.2 | 44 | 6687.87
|  | НР и СП от ЗПМ | % | 175 |  |  |  | 50.38 | 166 | 834.43
|  | ЗТР | чел-ч | 55.5 |  |  | 1.067 | 72.365
[7 empty] | 14996.41 |  | 124583.35 |  | 14996.41 | 124583.35 | [7 empty] | 2843.62 | 0 | 0 | 0
10 | 3.16-7-8 | Прокладка трубопроводов водоснабжения из стальных водогазопроводных оцинкованных труб диаметром 80 мм | 100 м трубопровода | 0.021 | [8 empty] | 16.46 | 242.93 | 11.07 | 114.93 | 0.86 | 14.34
Объем: 0,021=2,1/100
|  | ЗП |  |  | 667.66 |  | 1.067 | 14.96 | 17.46 | 261.21 | [8 empty] | 14.96
|  | ЭМ |  |  | 111.14 |  | 1.067 | 2.49 | 8.89 | 22.14
|  | в т.ч. ЗПМ |  |  | 22.08 |  | 1.067 | 0.49 | 17.46 | 8.64 | [8 empty] | 0.49
|  | МР |  |  | 146.32 |  | 1 | 3.07 | 5.68 | 17.45
10,1 | 1.12-1-59 | Узлы трубопроводов из стальных водогазопроводных оцинкованных труб с гильзами для водоснабжения, диаметр условного прохода 80 мм | м | 2.1 | 111.92 |  | 1 | 235.03 | 7.52 | 1767.44 |  |  | 0 | 0 | 0 | 0 | 0 | 0 |  | 235.03 | 0 | 0 | 0
|  | НР от ЗП | % | 110 |  |  |  | 16.46 | 93 | 242.93
|  | СП от ЗП | % | 74 |  |  |  | 11.07 | 44 | 114.93
|  | НР и СП от ЗПМ | % | 175 |  |  |  | 0.86 | 166 | 14.34
|  | ЗТР | чел-ч | 55.5 |  |  | 1.067 | 1.2436
[7 empty] | 283.94 |  | 2440.44 |  | 283.94 | 2440.44 | [7 empty] | 48.91 | 0 | 0 | 0
11 | 3.16-7-10 | Прокладка трубопроводов водоснабжения из стальных водогазопроводных оцинкованных труб диаметром 100 мм | 100 м трубопровода | 0.092 | [8 empty] | 89.63 | 1323.1 | 60.3 | 625.98 | 5.46 | 90.55
Объем: 0,092=9,2/100
|  | ЗП |  |  | 830.07 |  | 1.067 | 81.48 | 17.46 | 1422.69 | [8 empty] | 81.48
|  | ЭМ |  |  | 160.99 |  | 1.067 | 15.8 | 8.91 | 140.81
|  | в т.ч. ЗПМ |  |  | 31.83 |  | 1.067 | 3.12 | 17.46 | 54.55 | [8 empty] | 3.12
|  | МР |  |  | 199.72 |  | 1 | 18.37 | 5.75 | 105.65
11,1 | 1.12-1-61 | Узлы трубопроводов из стальных водогазопроводных оцинкованных труб с гильзами для водоснабжения, диаметр условного прохода 100 мм | м | 9.2 | 137.55 |  | 1 | 1265.46 | 7.16 | 9060.69 |  |  | 0 | 0 | 0 | 0 | 0 | 0 |  | 1265.46 | 0 | 0 | 0
|  | НР от ЗП | % | 110 |  |  |  | 89.63 | 93 | 1323.1
|  | СП от ЗП | % | 74 |  |  |  | 60.3 | 44 | 625.98
|  | НР и СП от ЗПМ | % | 175 |  |  |  | 5.46 | 166 | 90.55
|  | ЗТР | чел-ч | 69 |  |  | 1.067 | 6.7733
[7 empty] | 1536.5 |  | 12769.47 |  | 1536.5 | 12769.47 | [7 empty] | 271.04 | 0 | 0 | 0
12 | 3.26-16-1 | Изоляция трубопроводов изделиями из вспененного каучука, вспененного полиэтилена, трубками | 10 м изоляции | 48.761 | [8 empty] | 1328.7 | 19630 | 1022.08 | 11217.14 | 235.87 | 3906.4
Объем: 48,761=487,61/10
|  | ЗП |  |  | 28.6 |  | 1.047 | 1460.11 | 17.46 | 25493.51 | [8 empty] | 1460.11
|  | ЭМ |  |  | 13.2 |  | 1.047 | 673.9 | 7.74 | 5215.96
|  | в т.ч. ЗПМ |  |  | 2.64 |  | 1.047 | 134.78 | 17.46 | 2353.25 | [8 empty] | 134.78
|  | МР |  |  | 59.82 |  | 1.019 | 2972.3 | 20 | 59446.08
12,1 | 1.1-1-2541 | Лента самоклеящаяся, ширина 50 мм, толщина 3 мм, тип "K-Flex ST" | м | 731.415 | 11.88 |  | 1.019 | 8854.31 | 3.29 | 29130.66 |  |  | 0 | 0 | 0 | 0 | 0 | 0 |  | 8854.31 | 0 | 0 | 0
12,2 | 1.1-1-3127 | Трубки теплоизоляционные из вспененного каучука типа "K-Flex ST" для поверхностей с температурой от -40°C до +105°C, внутренний диаметр 22 мм, толщина 19 мм | м | 40.98 | 51.28 |  | 1.019 | 2141.38 | 2.13 | 4561.14 |  |  | 0 | 0 | 0 | 0 | 0 | 0 |  | 2141.38 | 0 | 0 | 0
12,3 | 1.1-1-3128 | Трубки теплоизоляционные из вспененного каучука типа "K-Flex ST" для поверхностей с температурой от -40°C до +105°C, внутренний диаметр (толщина) 28 (19) мм | м | 35.22 | 60.27 |  | 1.019 | 2163.04 | 2.11 | 4564.02 |  |  | 0 | 0 | 0 | 0 | 0 | 0 |  | 2163.04 | 0 | 0 | 0
12,4 | 1.1-1-3129 | Трубки теплоизоляционные из вспененного каучука типа "K-Flex ST" для поверхностей с температурой от -40°C до +105°C, внутренний диаметр (толщина) 42 (19) мм | м | 201.56 | 88.36 |  | 1.019 | 18148.23 | 2.11 | 38292.76 |  |  | 0 | 0 | 0 | 0 | 0 | 0 |  | 18148.23 | 0 | 0 | 0
12,5 | 1.1-1-3130 | Трубки теплоизоляционные из вспененного каучука типа "K-Flex ST" для поверхностей с температурой от -40°C до +105°C, внутренний диаметр (толщина) 76 (19) мм | м | 198.55 | 153.83 |  | 1.019 | 31123.26 | 2.11 | 65670.08 |  |  | 0 | 0 | 0 | 0 | 0 | 0 |  | 31123.26 | 0 | 0 | 0
12,6 | 1.1-1-3131 | Трубки теплоизоляционные из вспененного каучука типа "K-Flex ST" для поверхностей с температурой от -40°C до +105°C, внутренний диаметр (толщина) 114 (19) мм | м | 11.3 | 251.58 |  | 1.019 | 2896.87 | 2.11 | 6112.39 |  |  | 0 | 0 | 0 | 0 | 0 | 0 |  | 2896.87 | 0 | 0 | 0
|  | НР от ЗП | % | 91 |  |  |  | 1328.7 | 77 | 19630
|  | СП от ЗП | % | 70 |  |  |  | 1022.08 | 44 | 11217.14
|  | НР и СП от ЗПМ | % | 175 |  |  |  | 235.87 | 166 | 3906.4
|  | ЗТР | чел-ч | 2.2 |  |  | 1.047 | 112.3161
[7 empty] | 73020.05 |  | 273240.14 |  | 73020.05 | 273240.14 | [7 empty] | 7692.96 | 0 | 0 | 0
13 | 4.11-27-1 | Приборы и средства автоматизации, монтируемые на технологическом трубопроводе наружный диаметр трубопровода до 20 мм | 1 ШТ. | 293 | [8 empty] | 4130.19 | 51238.15 | 2427.39 | 27833.07 | 0 | 0
|  | ЗП |  |  | 11.81 |  | 1.047 | 3622.97 | 17.46 | 63256.98 | [8 empty] | 3622.97
|  | ЭМ |  |  | 0 |  | 1.047 | 0 | 1 | 0
|  | в т.ч. ЗПМ |  |  | 0 |  | 1.047 | 0 | 17.46 | 0 | [8 empty] | 0
|  | МР |  |  | 1.75 |  | 1 | 512.75 | 4.73 | 2425.31
13,1 | Цена поставщика | Термостатический клапан 1/2" НР-ВР, угловой, серия RA-N Press, Danfoss 013G3239 Базисная стоимость: 263,27 = [1 544 / 1,18 / 4,97] | шт. | 140 | 263.27 |  | 1 | 36857.8 | 4.97 | 183183.27 |  |  | 0 | 0 | 0 | 0 | 0 | 0 |  | 0 | 36857.8 | 0 | 0
13,2 | Цена поставщика | Запорно-регулирующий клапан 1/2" НР-ВР, прямой, тип RLV, Danfoss 003L0144 Базисная стоимость: 95,49 = [560 / 1,18 / 4,97] | шт. | 140 | 95.49 |  | 1 | 13368.6 | 4.97 | 66441.94 |  |  | 0 | 0 | 0 | 0 | 0 | 0 |  | 0 | 13368.6 | 0 | 0
13,3 | Цена поставщика | Балансировочный клапан ASV-PV Ду 15, диапазон 0.05-0.25 бар, Danfoss 003L7601 Базисная стоимость: 1 924,55 = [9 565 / 4,97] | шт. | 5 | 1924.55 |  | 1 | 9622.75 | 4.97 | 47825.07 |  |  | 0 | 0 | 0 | 0 | 0 | 0 |  | 0 | 9622.75 | 0 | 0
13,4 | Цена поставщика | Балансировочный клапан ASV-PV Ду 20, диапазон 0.05-0.25 бар, Danfoss 003L7603 Базисная стоимость: 2 072,43 = [10 300 / 4,97] | шт. | 6 | 2072.43 |  | 1 | 12434.58 | 4.97 | 61799.86 |  |  | 0 | 0 | 0 | 0 | 0 | 0 |  | 0 | 12434.58 | 0 | 0
13,5 | Цена поставщика | Балансировочный клапан ASV-I Ду 20, Danfoss 003L7642 Базисная стоимость: 763,98 = [3 797 / 4,97] | шт. | 2 | 763.98 |  | 1 | 1527.96 | 4.97 | 7593.96 |  |  | 0 | 0 | 0 | 0 | 0 | 0 |  | 0 | 1527.96 | 0 | 0
|  | НР от ЗП | % | 114 |  |  |  | 4130.19 | 81 | 51238.15
|  | СП от ЗП | % | 67 |  |  |  | 2427.39 | 44 | 27833.07
|  | НР и СП от ЗПМ | % | 175 |  |  |  | 0 | 166 | 0
|  | ЗТР | чел-ч | 1.03 |  |  | 1.047 | 315.9741
[7 empty] | 84504.99 |  | 511597.61 |  | 84504.99 | 511597.61 | [7 empty] | 0 | 10693.3 | 0 | 0
14 | 4.11-27-2 | Приборы и средства автоматизации, монтируемые на технологическом трубопроводе наружный диаметр трубопровода до 32 мм | 1 ШТ. | 48 | [8 empty] | 676.61 | 8393.97 | 397.66 | 4559.68 | 0 | 0
|  | ЗП |  |  | 11.81 |  | 1.047 | 593.52 | 17.46 | 10362.92 | [8 empty] | 593.52
|  | ЭМ |  |  | 0 |  | 1.047 | 0 | 1 | 0
|  | в т.ч. ЗПМ |  |  | 0 |  | 1.047 | 0 | 17.46 | 0 | [8 empty] | 0
|  | МР |  |  | 2.73 |  | 1 | 131.04 | 4.73 | 619.82
14,1 | Цена поставщика | Балансировочный клапан ASV-I Ду 25, Danfoss 003L7643 Базисная стоимость: 920,32 = [4 574 / 4,97] | шт. | 6 | 920.32 |  | 1 | 5521.92 | 4.97 | 27443.94 |  |  | 0 | 0 | 0 | 0 | 0 | 0 |  | 0 | 5521.92 | 0 | 0
14,2 | Цена поставщика | Балансировочный клапан ASV-I Ду 32, Danfoss 003L7644 Базисная стоимость: 1 373,24 = [6 825 / 4,97] | шт. | 5 | 1373.24 |  | 1 | 6866.2 | 4.97 | 34125.01 |  |  | 0 | 0 | 0 | 0 | 0 | 0 |  | 0 | 6866.2 | 0 | 0
14,3 | Цена поставщика | Балансировочный клапан ASV-PV Ду 25, диапазон 0.2-0.4 бар, Danfoss 003L7613 Базисная стоимость: 3 566,40 = [17 725 / 4,97] | шт. | 3 | 3566.4 |  | 1 | 10699.2 | 4.97 | 53175.02 |  |  | 0 | 0 | 0 | 0 | 0 | 0 |  | 0 | 10699.2 | 0 | 0
14,4 | Цена поставщика | Воздухоотводчик R99I Ду15 с запорным клапаном Giacomini R99IY003 Базисная стоимость: 112,42 = [558,73 / 4,97] | шт. | 34 | 112.42 |  | 1 | 3822.28 | 4.97 | 18996.73 |  |  | 0 | 0 | 0 | 0 | 0 | 0 |  | 0 | 3822.28 | 0 | 0
|  | НР от ЗП | % | 114 |  |  |  | 676.61 | 81 | 8393.97
|  | СП от ЗП | % | 67 |  |  |  | 397.66 | 44 | 4559.68
|  | НР и СП от ЗПМ | % | 175 |  |  |  | 0 | 166 | 0
|  | ЗТР | чел-ч | 1.03 |  |  | 1.047 | 51.7637
[7 empty] | 28708.43 |  | 157677.09 |  | 28708.43 | 157677.09 | [7 empty] | 0 | 1798.83 | 0 | 0
15 | 4.11-27-3 | Приборы и средства автоматизации, монтируемые на технологическом трубопроводе наружный диаметр трубопровода до 50 мм | 1 ШТ. | 1 | [8 empty] | 42.31 | 524.77 | 24.86 | 285.06 | 3.54 | 58.56
|  | ЗП |  |  | 35.44 |  | 1.047 | 37.11 | 17.46 | 647.87 | [8 empty] | 37.11
|  | ЭМ |  |  | 8.19 |  | 1.047 | 8.57 | 8.71 | 74.69
|  | в т.ч. ЗПМ |  |  | 1.93 |  | 1.047 | 2.02 | 17.46 | 35.28 | [8 empty] | 2.02
|  | МР |  |  | 3.08 |  | 1 | 3.08 | 4.73 | 14.57
15,1 | Цена поставщика | Балансировочный клапан ASV-I Ду 40, Danfoss 003L7645 Базисная стоимость: 1 529,58 = [7 602 / 4,97] | шт. | 1 | 1529.58 |  | 1 | 1529.58 | 4.97 | 7602.01 |  |  | 0 | 0 | 0 | 0 | 0 | 0 |  | 0 | 1529.58 | 0 | 0
|  | НР от ЗП | % | 114 |  |  |  | 42.31 | 81 | 524.77
|  | СП от ЗП | % | 67 |  |  |  | 24.86 | 44 | 285.06
|  | НР и СП от ЗПМ | % | 175 |  |  |  | 3.54 | 166 | 58.56
|  | ЗТР | чел-ч | 3.09 |  |  | 1.047 | 3.2352
[7 empty] | 1649.05 |  | 9207.53 |  | 1649.05 | 9207.53 | [7 empty] | 0 | 119.47 | 0 | 0
16 | 4.11-27-4 | Приборы и средства автоматизации, монтируемые на технологическом трубопроводе наружный диаметр трубопровода до 80 мм | 1 ШТ. | 6 | [8 empty] | 338.45 | 4198.76 | 198.92 | 2280.81 | 30.89 | 511.63
|  | ЗП |  |  | 47.26 |  | 1.047 | 296.89 | 17.46 | 5183.65 | [8 empty] | 296.89
|  | ЭМ |  |  | 11.91 |  | 1.047 | 74.82 | 8.71 | 651.67
|  | в т.ч. ЗПМ |  |  | 2.81 |  | 1.047 | 17.65 | 17.46 | 308.21 | [8 empty] | 17.65
|  | МР |  |  | 11.62 |  | 1 | 69.72 | 4.73 | 329.78
16,1 | Цена поставщика | Балансировочный клапан ASV-PV Ду 65, 003Z0623 Базисная стоимость: 19 176,86 = [95 309 / 4,97] | шт. | 3 | 19176.86 |  | 1 | 57530.58 | 4.97 | 285926.98 |  |  | 0 | 0 | 0 | 0 | 0 | 0 |  | 0 | 57530.58 | 0 | 0
16,2 | Цена поставщика | Балансировочный клапан MSV-F2 Ду 65, 003Z1062 Базисная стоимость: 4 277,67 = [21 260 / 4,97] | шт. | 3 | 4277.67 |  | 1 | 12833.01 | 4.97 | 63780.06 |  |  | 0 | 0 | 0 | 0 | 0 | 0 |  | 0 | 12833.01 | 0 | 0
|  | НР от ЗП | % | 114 |  |  |  | 338.45 | 81 | 4198.76
|  | СП от ЗП | % | 67 |  |  |  | 198.92 | 44 | 2280.81
|  | НР и СП от ЗПМ | % | 175 |  |  |  | 30.89 | 166 | 511.63
|  | ЗТР | чел-ч | 4.12 |  |  | 1.047 | 25.8818
[7 empty] | 71373.28 |  | 362863.34 |  | 71373.28 | 362863.34 | [7 empty] | 0 | 1009.69 | 0 | 0
17 | 3.16-15-1 | Установка вентилей, задвижек, затворов, клапанов обратных, кранов проходных на трубопроводах из стальных труб диаметром до 25 мм | шт. | 4 | [8 empty] | 84.13 | 1241.91 | 56.6 | 587.57 | 3.29 | 54.43
|  | ЗП |  |  | 17.92 |  | 1.067 | 76.48 | 17.46 | 1335.39 | [8 empty] | 76.48
|  | ЭМ |  |  | 3.35 |  | 1.067 | 14.3 | 7.51 | 107.38
|  | в т.ч. ЗПМ |  |  | 0.44 |  | 1.067 | 1.88 | 17.46 | 32.79 | [8 empty] | 1.88
|  | МР |  |  | 20.5 |  | 1 | 82 | 3.88 | 318.16
17,1 | Цена поставщика | Кран шаровой полнопроходной Giacomini R911X023 Ду 15 мм Базисная стоимость: 59,34 = [348 / 1,18 / 4,97] | шт. | 4 | 59.34 |  | 1 | 237.36 | 4.97 | 1179.68 |  |  | 0 | 0 | 0 | 0 | 0 | 0 |  | 0 | 237.36 | 0 | 0
|  | НР от ЗП | % | 110 |  |  |  | 84.13 | 93 | 1241.91
|  | СП от ЗП | % | 74 |  |  |  | 56.6 | 44 | 587.57
|  | НР и СП от ЗПМ | % | 175 |  |  |  | 3.29 | 166 | 54.43
|  | ЗТР | чел-ч | 1.47 |  |  | 1.067 | 6.274
[7 empty] | 554.16 |  | 4824.52 |  | 554.16 | 4824.52 | [7 empty] | 316.8 | 0 | 0 | 0
Итого по локальной смете: Отопление | [6 empty] | 730312.06 |  | 4125628.37 | [15 empty] | Итого по локальной смете: Отопление
|  | Строительные работы с НР и СП | [6 empty] | 3083103.12 | [16 empty] | Строительные работы с НР и СП
|  | Монтажные работы с НР и СП | [6 empty] | 1042525.25 | [16 empty] | Монтажные работы с НР и СП
|  | Всего с НР и СП | [6 empty] | 4125628.37 | [16 empty] | Всего с НР и СП
|  | Итого СМР | [6 empty] | 4125628.37 | [16 empty] | Итого СМР
|  | Временные здания и сооружения 1% от СМР | [6 empty] | 41256.28 | [16 empty] | Временные здания и сооружения 1% от СМР
|  | Всего с ВЗИС | [6 empty] | 4166884.65 | [16 empty] | Всего с ВЗИС
|  | ВСЕГО | [6 empty] | 4166884.65 | [16 empty] | ВСЕГО
|  | НДС 18% | [6 empty] | 750039.24 | [16 empty] | НДС 18%
|  | ИТОГО с учетом НДС | [6 empty] | 4916923.89 | [16 empty] | ИТОГО с учетом НДС
Составил
[должность,подпись(инициалы,фамилия)]
Проверил
[должность,подпись(инициалы,фамилия)]

## 08.ТЛФ
Smeta.RU (495) 974-1589
Форма № 1б
| "СОГЛАСОВАНО" |  |  |  |  | "УТВЕРЖДАЮ"
| ______________________ |  |  |  |  | ______________________
| "_____"________________ 2016 г. |  |  |  |  | "_____"________________ 2016 г.
Капитальный ремонт здания Городской ветеринарной лаборатории по адресу: | [23 empty] | Капитальный ремонт здания Городской ветеринарной лаборатории ГБУ «Мосветобъединение» по адресу: г. Москва, ул. Юннатов, 16а, стр. 4
(наименование стройки)
ЛОКАЛЬНАЯ СМЕТА № 16-11-08 | [23 empty] | ЛОКАЛЬНАЯ СМЕТА № 16-11-07
(локальный сметный расчет)
Телефонизация | [23 empty] | Телефонизация
(наименование работ и затрат, наименование объекта)
Основание: чертежи № 42.0916-ТЛФ | [23 empty] | Основание: чертежи № 42.0916-ТЛФ
[8 empty] | базовая цена | текущая цена
[5 empty] | Сметная стоимость |  |  | 48.4368 | 217.5795 | тыс.руб
[5 empty] | Строительные работы |  |  | 0 | 0 | тыс.руб
[5 empty] | Монтажные работы |  |  | 7.3568 | 74.6211 | тыс.руб
[5 empty] | Оборудование |  |  | 41.08 | 142.9584 | тыс.руб
[5 empty] | Прочие работы |  |  | 0 | 0 | тыс.руб
[5 empty] | Средства на оплату труда |  |  | 1.4771 | 25.7912 | тыс.руб
Составлен(а) в уровне текущих (прогнозных) цен ТСН-2001 ремонт октябрь 2016 года
№№ п/п | Шифр расценки и коды ресурсов | Наименование работ и затрат | Единица измерения | Кол-во единиц | Цена на ед. изм. руб. | Попра-вочные коэфф. | Коэфф. зимних удоро-жаний | ВСЕГО в базисном уровне цен, руб. | Коэфф. пересчета и нормы НР и СП | Всего в текущем уровне цен, руб.
1 | 2 | 3 | 4 | 5 | 6 | 7 | 8 | 9 | 10 | 11
Раздел: Монтажные работы | [23 empty] | Раздел: Монтажные работы
1 | 4.11-12-1 | Съемные и выдвижные блоки (модули, ячейки, ТЭЗ), массой до 0,005 т | 1 ШТ. | 1 | [8 empty] | 13.92 | 172.65 | 8.18 | 93.79 | 0.21 | 3.34
|  | ЗП |  |  | 11.66 |  | 1.047 | 12.21 | 17.46 | 213.15 | [8 empty] | 12.21
|  | ЭМ |  |  | 0.45 |  | 1.047 | 0.47 | 8.8 | 4.15
|  | в т.ч. ЗПМ |  |  | 0.11 |  | 1.047 | 0.12 | 17.46 | 2.01 | [8 empty] | 0.12
|  | МР |  |  | 0.14 |  | 1 | 0.14 | 4.71 | 0.66
1,1 | Цена поставщика | Блок питания PSU-M KX-TDA0104 Panasonic Базисная стоимость: 7 415,25 = [30 450 / 1,18 / 3,48] | шт. | 1 | 7415.25 |  | 1 | 7415.25 | 3.48 | 25805.07 |  |  | 0 | 0 | 0 | 0 | 0 | 0 |  | 0 | 0 | 7415.25 | 0
|  | НР от ЗП | % | 114 |  |  |  | 13.92 | 81 | 172.65
|  | СП от ЗП | % | 67 |  |  |  | 8.18 | 44 | 93.79
|  | НР и СП от ЗПМ | % | 175 |  |  |  | 0.21 | 166 | 3.34
|  | ЗТР | чел-ч | 1.03 |  |  | 1.047 | 1.0784
[7 empty] | 7450.38 |  | 26292.81 |  | 7450.38 | 26292.81 | [7 empty] | 0 | 35.13 | 0 | 0
2 | 4.10-1-10 | Плата разного назначения с подготокой места установки | 1 плата | 6 | [8 empty] | 469.93 | 5829.93 | 276.19 | 3166.88 | 37.15 | 615.41
|  | ЗП |  |  | 65.62 |  | 1.047 | 412.22 | 17.46 | 7197.45 | [8 empty] | 412.22
|  | ЭМ |  |  | 14.6 |  | 1.047 | 91.72 | 8.66 | 794.27
|  | в т.ч. ЗПМ |  |  | 3.38 |  | 1.047 | 21.23 | 17.46 | 370.73 | [8 empty] | 21.23
|  | МР |  |  | 1.75 |  | 1 | 10.5 | 4.73 | 49.67
2,1 | Цена поставщика | Плата внешних аналоговых внешних линий KX-TDA0181 Panasonic Базисная стоимость: 5 759,30 = [23 650 / 1,18 / 3,48] | шт. | 1 | 5759.3 |  | 1 | 5759.3 | 3.48 | 20042.36 |  |  | 0 | 0 | 0 | 0 | 0 | 0 |  | 0 | 0 | 5759.3 | 0
2,2 | Цена поставщика | Плата 16-и аналоговых внутренних линий KX-TDA0174 Panasonic Базисная стоимость: 4 551,43 = [18 690 / 1,18 / 3,48] | шт. | 5 | 4551.43 |  | 1 | 22757.15 | 3.48 | 79194.88 |  |  | 0 | 0 | 0 | 0 | 0 | 0 |  | 0 | 0 | 22757.15 | 0
2,3 | Цена поставщика | Крепление в 19" стойку для ТDA100 КХ-А243 Panasonic Базисная стоимость: 526,74 = [2 163 / 1,18 / 3,48] | шт. | 6 | 526.74 |  | 1 | 3160.44 | 3.48 | 10998.33 |  |  | 0 | 0 | 0 | 0 | 0 | 0 |  | 0 | 0 | 3160.44 | 0
2,4 | Цена поставщика | Рама 19" для крепления 9 плинтов, 2U, углубленные KR-19-FRAME-CON-90 Hyperline Базисная стоимость: 299,29 = [1 229 / 1,18 / 3,48] | шт. | 1 | 299.29 |  | 1 | 299.29 | 3.48 | 1041.53 |  |  | 0 | 0 | 0 | 0 | 0 | 0 |  | 0 | 0 | 299.29 | 0
|  | НР от ЗП | % | 114 |  |  |  | 469.93 | 81 | 5829.93
|  | СП от ЗП | % | 67 |  |  |  | 276.19 | 44 | 3166.88
|  | НР и СП от ЗПМ | % | 175 |  |  |  | 37.15 | 166 | 615.41
|  | ЗТР | чел-ч | 5.2 |  |  | 1.047 | 32.6664
[7 empty] | 33273.89 |  | 128930.71 |  | 33273.89 | 128930.71 | [7 empty] | 0 | 1297.71 | 0 | 0
3 | 4.11-14-1 | Включение штепсельных разъемов в аппаратуру, количество контактов в разъеме до 14 | 1 разъем | 12 | [8 empty] | 36.09 | 447.78 | 21.21 | 243.24 | 0 | 0
|  | ЗП |  |  | 2.52 |  | 1.047 | 31.66 | 17.46 | 552.81 | [8 empty] | 31.66
3,1 | Цена поставщика | Монтажный кабель с разъемом RJ-57 Amphenol, L=3м Базисная стоимость: 187,57 = [1 100 / 1,18 / 4,97] | шт. | 6 | 187.57 |  | 1 | 1125.42 | 4.97 | 5593.34 |  |  | 0 | 0 | 0 | 0 | 0 | 0 |  | 0 | 1125.42 | 0 | 0
|  | НР от ЗП | % | 114 |  |  |  | 36.09 | 81 | 447.78
|  | СП от ЗП | % | 67 |  |  |  | 21.21 | 44 | 243.24
|  | ЗТР | чел-ч | 0.22 |  |  | 1.047 | 2.7641
[7 empty] | 1214.38 |  | 6837.17 |  | 1214.38 | 6837.17 | [7 empty] | 0 | 88.96 | 0 | 0
4 | 4.10-12-7 | Кроссировка в шкафу | 10 ШТ. (КРОССИРОВОК) | 3 | [8 empty] | 52.06 | 645.89 | 30.6 | 350.86 | 0 | 0
Объем: 3=30/10
|  | ЗП |  |  | 14.54 |  | 1.047 | 45.67 | 17.46 | 797.4 | [8 empty] | 45.67
|  | МР |  |  | 1.4 |  | 1 | 4.2 | 4.73 | 19.87
4,1 | Цена поставщика | Плинт соединительный на 10 пар KR-PL-10-CON-1 Hyperline Базисная стоимость: 83,04 = [487 / 1,18 / 4,97] | шт. | 3 | 83.04 |  | 1 | 249.12 | 4.97 | 1238.13 |  |  | 0 | 0 | 0 | 0 | 0 | 0 |  | 0 | 249.12 | 0 | 0
|  | НР от ЗП | % | 114 |  |  |  | 52.06 | 81 | 645.89
|  | СП от ЗП | % | 67 |  |  |  | 30.6 | 44 | 350.86
|  | ЗТР | чел-ч | 1 |  |  | 1.047 | 3.141
[7 empty] | 381.65 |  | 3052.15 |  | 381.65 | 3052.15 | [7 empty] | 0 | 132.53 | 0 | 0
5 | 4.10-21-1 | Аппараты телефонные системы ЦБ или АТС настольные | 10 шт. | 0.1 | [8 empty] | 10.84 | 134.54 | 6.37 | 73.08 | 0 | 0
Объем: 0,1=1/10
|  | ЗП |  |  | 90.86 |  | 1.047 | 9.51 | 17.46 | 166.1 | [8 empty] | 9.51
|  | МР |  |  | 1.89 |  | 1 | 0.19 | 4.73 | 0.89
5,1 | Цена поставщика | Системный телефон KX-T7735 Panasonic Базисная стоимость: 1 688,58 = [6 934 / 1,18 / 3,48] | шт. | 1 | 1688.58 |  | 1 | 1688.58 | 3.48 | 5876.26 |  |  | 0 | 0 | 0 | 0 | 0 | 0 |  | 0 | 0 | 1688.58 | 0
|  | НР от ЗП | % | 114 |  |  |  | 10.84 | 81 | 134.54
|  | СП от ЗП | % | 67 |  |  |  | 6.37 | 44 | 73.08
|  | ЗТР | чел-ч | 7.2 |  |  | 1.047 | 0.75384
[7 empty] | 1715.49 |  | 6250.87 |  | 1715.49 | 6250.87 | [7 empty] | 0 | 26.91 | 0 | 0
6 | 4.8-288-2 | Трубы гофрированные поливинилхлоридные наружным диаметром 20 мм открыто по стенам и потолкам с установкой соединительных коробок | 100 м | 0.1 | [8 empty] | 22.95 | 284.68 | 13.49 | 154.64 | 1.05 | 17.33
Объем: 0,1=10/100
|  | ЗП |  |  | 192.26 |  | 1.047 | 20.13 | 17.46 | 351.46 | [8 empty] | 20.13
|  | ЭМ |  |  | 32.87 |  | 1.047 | 3.44 | 8 | 27.53
|  | в т.ч. ЗПМ |  |  | 5.71 |  | 1.047 | 0.6 | 17.46 | 10.44 | [8 empty] | 0.6
|  | МР |  |  | 314.29 |  | 1 | 31.43 | 4.73 | 148.66
6,1 | 1.12-5-372 | Трубы электротехнические гофрированные, поливинилхлоридные, негорючие, с зондом, наружный диаметр 20 мм | м | 10.2 | 3.45 |  | 1 | 35.19 | 6.12 | 215.36 |  |  | 0 | 0 | 0 | 0 | 0 | 0 |  | 0 | 35.19 | 0 | 0
6,2 | 1.21-5-1136 | Держатели пластиковые с защелкой для крепления труб, рукавов и гибких вводов диаметром 20 мм | 100 шт. | 0.2 | 146.89 |  | 1 | 29.38 | 1.41 | 41.42 |  |  | 0 | 0 | 0 | 0 | 0 | 0 |  | 0 | 29.38 | 0 | 0
|  | НР от ЗП | % | 114 |  |  |  | 22.95 | 81 | 284.68
|  | СП от ЗП | % | 67 |  |  |  | 13.49 | 44 | 154.64
|  | НР и СП от ЗПМ | % | 175 |  |  |  | 1.05 | 166 | 17.33
|  | ЗТР | чел-ч | 15 |  |  | 1.047 | 1.5705
[7 empty] | 157.06 |  | 1241.08 |  | 157.06 | 1241.08 | [7 empty] | 0 | 92.49 | 0 | 0
7 | 4.8-175-2 | Затягивание проводов и кабелей в проложенные трубы и металлические рукава, провод первый одножильный или многожильный в общей оплетке, суммарное сечение до 6 мм2 | 100 м | 0.1 | [8 empty] | 9.1 | 112.83 | 5.35 | 61.29 | 0.07 | 1.18
Объем: 0,1=10/100
|  | ЗП |  |  | 76.2 |  | 1.047 | 7.98 | 17.46 | 139.3 | [8 empty] | 7.98
|  | ЭМ |  |  | 1.69 |  | 1.047 | 0.18 | 8.65 | 1.53
|  | в т.ч. ЗПМ |  |  | 0.39 |  | 1.047 | 0.04 | 17.46 | 0.71 | [8 empty] | 0.04
|  | МР |  |  | 9.94 |  | 1 | 0.99 | 4.73 | 4.7
7,1 | Цена поставщика | Кабель UTP25-C3-SOLID-INDOOR-LSZH Hyperline Базисная стоимость: 28,48 = [167 / 1,18 / 4,97] | м | 10.2 | 28.48 |  | 1 | 290.5 | 4.97 | 1443.77 |  |  | 0 | 0 | 0 | 0 | 0 | 0 |  | 0 | 290.5 | 0 | 0
|  | НР от ЗП | % | 114 |  |  |  | 9.1 | 81 | 112.83
|  | СП от ЗП | % | 67 |  |  |  | 5.35 | 44 | 61.29
|  | НР и СП от ЗПМ | % | 175 |  |  |  | 0.07 | 166 | 1.18
|  | ЗТР | чел-ч | 6.18 |  |  | 1.047 | 0.64705
[7 empty] | 314.17 |  | 1764.6 |  | 314.17 | 1764.6 | [7 empty] | 0 | 23.67 | 0 | 0
8 | 4.8-175-9 | Затягивание проводов и кабелей в проложенные трубы и металлические рукава, провод каждый последующий одножильный или многожильный в общей оплетке, суммарное сечение до 6 мм2 | 100 м | 0.4 | [8 empty] | 12.36 | 153.34 | 7.26 | 83.3 | 0.14 | 2.42
Объем: 0,4=40/100
|  | ЗП |  |  | 25.89 |  | 1.047 | 10.84 | 17.46 | 189.31 | [8 empty] | 10.84
|  | ЭМ |  |  | 0.85 |  | 1.047 | 0.36 | 8.69 | 3.09
|  | в т.ч. ЗПМ |  |  | 0.2 |  | 1.047 | 0.08 | 17.46 | 1.46 | [8 empty] | 0.08
|  | МР |  |  | 9.59 |  | 1 | 3.84 | 4.73 | 18.14
8,1 | Цена поставщика | Кабель UTP25-C3-SOLID-INDOOR-LSZH Hyperline Базисная стоимость: 28,48 = [167 / 1,18 / 4,97] | м | 40.8 | 28.48 |  | 1 | 1161.98 | 4.97 | 5775.06 |  |  | 0 | 0 | 0 | 0 | 0 | 0 |  | 0 | 1161.98 | 0 | 0
|  | НР от ЗП | % | 114 |  |  |  | 12.36 | 81 | 153.34
|  | СП от ЗП | % | 67 |  |  |  | 7.26 | 44 | 83.3
|  | НР и СП от ЗПМ | % | 175 |  |  |  | 0.14 | 166 | 2.42
|  | ЗТР | чел-ч | 2.1 |  |  | 1.047 | 0.87948
[7 empty] | 1196.78 |  | 6224.66 |  | 1196.78 | 6224.66 | [7 empty] | 0 | 34.8 | 0 | 0
9 | 4.10-22-7 | Комплект соединительных линий, исходящих или входящих, в составе станции, до 32 линий | 1 комплект | 1 | [8 empty] | 979.09 | 12146.43 | 575.43 | 6598.06 | 80.52 | 1333.4
|  | ЗП |  |  | 820.3 |  | 1.047 | 858.85 | 17.46 | 14995.59 | [8 empty] | 858.85
|  | ЭМ |  |  | 189.8 |  | 1.047 | 198.72 | 8.66 | 1720.92
|  | в т.ч. ЗПМ |  |  | 43.94 |  | 1.047 | 46.01 | 17.46 | 803.25 | [8 empty] | 46.01
|  | МР |  |  | 40.39 |  | 1 | 40.39 | 4.73 | 191.04
|  | НР от ЗП | % | 114 |  |  |  | 979.09 | 81 | 12146.43
|  | СП от ЗП | % | 67 |  |  |  | 575.43 | 44 | 6598.06
|  | НР и СП от ЗПМ | % | 175 |  |  |  | 80.52 | 166 | 1333.4
|  | ЗТР | чел-ч | 65 |  |  | 1.047 | 68.055
[7 empty] | 2733 |  | 36985.44 |  | 2733 | 36985.44 | [7 empty] | 0 | 2733 | 0 | 0
Итого по разделу: Монтажные работы | [6 empty] | 48436.8 |  | 217579.49 | [15 empty] | Итого по разделу: Монтажные работы
Итого по локальной смете: Телефонизация | [6 empty] | 48436.8 |  | 217579.49 | [15 empty] | Итого по локальной смете: Телефонизация
|  | Стоимость оборудования | [6 empty] | 142958.43 | [16 empty] | Стоимость оборудования
|  | Строительные работы с НР и СП | [6 empty] | 0 | [16 empty] | Строительные работы с НР и СП
|  | Монтажные работы с НР и СП | [6 empty] | 74621.06 | [16 empty] | Монтажные работы с НР и СП
|  | Прочие работы с НР и СП | [6 empty] | 0 | [16 empty] | Прочие работы с НР и СП
|  | Всего с НР и СП | [6 empty] | 217579.49 | [16 empty] | Всего с НР и СП
|  | Итого СМР | [6 empty] | 74621.06 | [16 empty] | Итого СМР
|  | Временные здания и сооружения 1% от СМР | [6 empty] | 746.21 | [16 empty] | Временные здания и сооружения 1% от СМР
|  | Всего с ВЗИС | [6 empty] | 75367.27 | [16 empty] | Всего с ВЗИС
|  | Стоимость оборудования | [6 empty] | 142958.43 | [16 empty] | Стоимость оборудования
|  | Пуско-наладочные работы | [6 empty] | 0 | [16 empty] | Пуско-наладочные работы
|  | ВСЕГО | [6 empty] | 218325.7 | [16 empty] | ВСЕГО
|  | НДС 18% | [6 empty] | 39298.63 | [16 empty] | НДС 18%
|  | ИТОГО с учетом НДС | [6 empty] | 257624.33 | [16 empty] | ИТОГО с учетом НДС
Составил
[должность,подпись(инициалы,фамилия)]
Проверил
[должность,подпись(инициалы,фамилия)]

## 09.ПВ
Smeta.RU (495) 974-1589 ТСН-2001 (МГЭ)
Форма № 1б
| "СОГЛАСОВАНО" |  |  |  |  | "УТВЕРЖДАЮ"
| ______________________ |  |  |  |  | ______________________
| "_____"________________ 2016 г. |  |  |  |  | "_____"________________ 2016 г.
Капитальный ремонт здания Городской ветеринарной лаборатории по адресу: | [23 empty] | Капитальный ремонт здания Городской ветеринарной лаборатории ГБУ «Мосветобъединение» по адресу: г. Москва, ул. Юннатов, 16а, стр. 4
(наименование стройки)
ЛОКАЛЬНАЯ СМЕТА № 16-11-09 | [23 empty] | ЛОКАЛЬНАЯ СМЕТА № 16-11-09
(локальный сметный расчет)
Проводное вещание | [23 empty] | 09. Проводное вещание
(наименование работ и затрат, наименование объекта)
Основание: чертежи № 42.0916-ПВ | [23 empty] | Основание: чертежи № 42.0916-ТЛФ
[8 empty] | базовая цена | текущая цена
[5 empty] | Сметная стоимость |  |  | 86.0983 | 407.987 | тыс.руб
[5 empty] | Строительные работы |  |  | 0 | 0 | тыс.руб
[5 empty] | Монтажные работы |  |  | 20.3545 | 179.1984 | тыс.руб
[5 empty] | Оборудование |  |  | 65.7438 | 228.7886 | тыс.руб
[5 empty] | Прочие работы |  |  | 0 | 0 | тыс.руб
[5 empty] | Средства на оплату труда |  |  | 3.5092 | 61.2713 | тыс.руб
Составлен(а) в уровне текущих (прогнозных) цен ТСН-2001 ремонт октябрь 2016 года
№№ п/п | Шифр расценки и коды ресурсов | Наименование работ и затрат | Единица измерения | Кол-во единиц | Цена на ед. изм. руб. | Попра-вочные коэфф. | Коэфф. зимних удоро-жаний | ВСЕГО в базисном уровне цен, руб. | Коэфф. пересчета и нормы НР и СП | Всего в текущем уровне цен, руб.
1 | 2 | 3 | 4 | 5 | 6 | 7 | 8 | 9 | 10 | 11
Раздел: Монтажные работы | [23 empty] | Раздел: Монтажные работы
1 | 4.11-17-1 | Щиты и пульты массой до 50 кг | 1 ШТ. | 1 | [8 empty] | 71.36 | 885.33 | 41.94 | 480.92 | 1.19 | 19.72
|  | ЗП |  |  | 59.79 |  | 1.047 | 62.6 | 17.46 | 1093 | [8 empty] | 62.6
|  | ЭМ |  |  | 4.42 |  | 1.047 | 4.63 | 7.69 | 35.59
|  | в т.ч. ЗПМ |  |  | 0.65 |  | 1.047 | 0.68 | 17.46 | 11.88 | [8 empty] | 0.68
|  | МР |  |  | 21.42 |  | 1 | 21.42 | 4.73 | 101.32
1,1 | Цена поставщика | 19" напольный шкаф 18U, 600х600 TTC2-1866-DD-RAL9004 Hyperline Базисная стоимость: 3 972,34 = [16 312 / 1,18 / 3,48] | шт. | 1 | 3972.34 |  | 1 | 3972.34 | 3.48 | 13823.74 |  |  | 0 | 0 | 0 | 0 | 0 | 0 |  | 0 | 0 | 3972.34 | 0
1,2 | Цена поставщика | Модуль вентиляторный потолочный TFAT-T2FM-RAL9004 Hyperline Базисная стоимость: 798,75 = [3 280 / 1,18 / 3,48] | шт. | 2 | 798.75 |  | 1 | 1597.5 | 3.48 | 5559.3 |  |  | 0 | 0 | 0 | 0 | 0 | 0 |  | 0 | 0 | 1597.5 | 0
1,3 | Цена поставщика | Кабельный организатор CM-1U-ML Hyperline Базисная стоимость: 127,12 = [522 / 1,18 / 3,48] | шт. | 2 | 127.12 |  | 1 | 254.24 | 3.48 | 884.76 |  |  | 0 | 0 | 0 | 0 | 0 | 0 |  | 0 | 0 | 254.24 | 0
1,4 | Цена поставщика | Блок розеток 19", 1U, 16А, 8 розеток SHE19-8SH-S-IEC Hyperline Базисная стоимость: 827,00 = [3 396 / 1,18 / 3,48] | шт. | 1 | 827 |  | 1 | 827 | 3.48 | 2877.96 |  |  | 0 | 0 | 0 | 0 | 0 | 0 |  | 0 | 0 | 827 | 0
|  | НР от ЗП | % | 114 |  |  |  | 71.36 | 81 | 885.33
|  | СП от ЗП | % | 67 |  |  |  | 41.94 | 44 | 480.92
|  | НР и СП от ЗПМ | % | 175 |  |  |  | 1.19 | 166 | 19.72
|  | ЗТР | чел-ч | 5.15 |  |  | 1.047 | 5.3921
[7 empty] | 6854.22 |  | 25761.64 |  | 6854.22 | 25761.64 | [7 empty] | 0 | 203.14 | 0 | 0
2 | 4.11-12-1 | Съемные и выдвижные блоки (модули, ячейки, ТЭЗ), массой до 0,005 т | 1 ШТ. | 4 | [8 empty] | 55.67 | 690.61 | 32.72 | 375.15 | 0.81 | 13.35
|  | ЗП |  |  | 11.66 |  | 1.047 | 48.83 | 17.46 | 852.61 | [8 empty] | 48.83
|  | ЭМ |  |  | 0.45 |  | 1.047 | 1.88 | 8.8 | 16.58
|  | в т.ч. ЗПМ |  |  | 0.11 |  | 1.047 | 0.46 | 17.46 | 8.04 | [8 empty] | 0.46
|  | МР |  |  | 0.14 |  | 1 | 0.56 | 4.71 | 2.64
2,1 | Цена поставщика | Трансформатор герметичный понижающий радиотрансляционный 120В/15В ТГА-10 Базисная стоимость: 849,89 = [3 490 / 1,18 / 3,48] | шт. | 2 | 849.89 |  | 1 | 1699.78 | 3.48 | 5915.23 |  |  | 0 | 0 | 0 | 0 | 0 | 0 |  | 0 | 0 | 1699.78 | 0
2,2 | Цена поставщика | Трансляционный усилитель, 19", 3U, 250 Вт УМ 9152 ЗАО"НПП"МЕТА" Базисная стоимость: 14 856,81 = [61 008 / 1,18 / 3,48] | шт. | 1 | 14856.81 |  | 1 | 14856.81 | 3.48 | 51701.7 |  |  | 0 | 0 | 0 | 0 | 0 | 0 |  | 0 | 0 | 14856.81 | 0
2,3 | Цена поставщика | Блок распределения управления и сопряжения РАСЦО с ОСО БРУ-М Базисная стоимость: 14 124,29 = [58 000 / 1,18 / 3,48] | шт. | 1 | 14124.29 |  | 1 | 14124.29 | 3.48 | 49152.53 |  |  | 0 | 0 | 0 | 0 | 0 | 0 |  | 0 | 0 | 14124.29 | 0
|  | НР от ЗП | % | 114 |  |  |  | 55.67 | 81 | 690.61
|  | СП от ЗП | % | 67 |  |  |  | 32.72 | 44 | 375.15
|  | НР и СП от ЗПМ | % | 175 |  |  |  | 0.81 | 166 | 13.35
|  | ЗТР | чел-ч | 1.03 |  |  | 1.047 | 4.3136
[7 empty] | 30821.35 |  | 108720.4 |  | 30821.35 | 108720.4 | [7 empty] | 0 | 140.47 | 0 | 0
3 | 4.10-19-6 | Отдельно устанавливаемые преобразователь или блок питания | 1 ШТ. | 1 | [8 empty] | 161.4 | 2002.25 | 94.86 | 1087.64 | 12.39 | 205.14
|  | ЗП |  |  | 135.22 |  | 1.047 | 141.58 | 17.46 | 2471.91 | [8 empty] | 141.58
|  | ЭМ |  |  | 29.2 |  | 1.047 | 30.57 | 8.66 | 264.76
|  | в т.ч. ЗПМ |  |  | 6.76 |  | 1.047 | 7.08 | 17.46 | 123.58 | [8 empty] | 7.08
|  | МР |  |  | 5.11 |  | 1 | 5.11 | 4.73 | 24.17
3,1 | Цена поставщика | Резервный источник питания, 19" 3U РИП 9709 ЗАО"НПП"МЕТА" Базисная стоимость: 10 584,70 = [43 465 / 1,18 / 3,48] | шт. | 1 | 10584.7 |  | 1 | 10584.7 | 3.48 | 36834.76 |  |  | 0 | 0 | 0 | 0 | 0 | 0 |  | 0 | 0 | 10584.7 | 0
|  | НР от ЗП | % | 114 |  |  |  | 161.4 | 81 | 2002.25
|  | СП от ЗП | % | 67 |  |  |  | 94.86 | 44 | 1087.64
|  | НР и СП от ЗПМ | % | 175 |  |  |  | 12.39 | 166 | 205.14
|  | ЗТР | чел-ч | 9.3 |  |  | 1.047 | 9.7371
[7 empty] | 11030.61 |  | 42890.63 |  | 11030.61 | 42890.63 | [7 empty] | 0 | 445.91 | 0 | 0
4 | 4.10-76-7 | Громкоговоритель или звуковая колонка в помещении | 1 ШТ. | 49 | [8 empty] | 1391.95 | 17268.28 | 818.08 | 9380.3 | 0 | 0
|  | ЗП |  |  | 23.8 |  | 1.047 | 1221.01 | 17.46 | 21318.86 | [8 empty] | 1221.01
|  | ЭМ |  |  | 0 |  | 1.047 | 0 | 1 | 0
|  | в т.ч. ЗПМ |  |  | 0 |  | 1.047 | 0 | 17.46 | 0 | [8 empty] | 0
|  | МР |  |  | 0.91 |  | 1 | 44.59 | 4.73 | 210.91
4,1 | Цена поставщика | Громкоговоритель 100 В, 3 Вт АСР-03.1.2 исп.3 ЗАО"НПП"МЕТА" Базисная стоимость: 363,82 = [1 494 / 1,18 / 3,48] | шт. | 49 | 363.82 |  | 1 | 17827.18 | 3.48 | 62038.59 |  |  | 0 | 0 | 0 | 0 | 0 | 0 |  | 0 | 0 | 17827.18 | 0
|  | НР от ЗП | % | 114 |  |  |  | 1391.95 | 81 | 17268.28
|  | СП от ЗП | % | 67 |  |  |  | 818.08 | 44 | 9380.3
|  | НР и СП от ЗПМ | % | 175 |  |  |  | 0 | 166 | 0
|  | ЗТР | чел-ч | 2 |  |  | 1.047 | 102.606
[7 empty] | 21302.81 |  | 110216.94 |  | 21302.81 | 110216.94 | [7 empty] | 0 | 3475.63 | 0 | 0
5 | 4.10-89-1 | Прочее оборудование электрочасофикации, коробка ответвительная на стене | 1 ШТ. | 43 | [8 empty] | 328.47 | 4074.97 | 193.05 | 2213.57 | 0 | 0
|  | ЗП |  |  | 6.4 |  | 1.047 | 288.13 | 17.46 | 5030.83 | [8 empty] | 288.13
|  | ЭМ |  |  | 0 |  | 1.047 | 0 | 1 | 0
|  | в т.ч. ЗПМ |  |  | 0 |  | 1.047 | 0 | 17.46 | 0 | [8 empty] | 0
|  | МР |  |  | 0.14 |  | 1 | 6.02 | 4.71 | 28.35
5,1 | 1.14-1-13 | Коробки радиотрансляционные, универсальные, тип РОН, для подключения радиотрансляционной сети | шт. | 3 | 29.6 |  | 1 | 88.8 | 3.26 | 289.49 |  |  | 0 | 0 | 0 | 0 | 0 | 0 |  | 0 | 88.8 | 0 | 0
5,2 | Цена поставщика | Коробка коммутационная огнестойкая на 4 контакта МЕТА 7403-4 ЗАО"НПП"МЕТА" Базисная стоимость: 26,43 = [155 / 1,18 / 4,97] | шт. | 40 | 26.43 |  | 1 | 1057.2 | 4.97 | 5254.28 |  |  | 0 | 0 | 0 | 0 | 0 | 0 |  | 0 | 1057.2 | 0 | 0
|  | НР от ЗП | % | 114 |  |  |  | 328.47 | 81 | 4074.97
|  | СП от ЗП | % | 67 |  |  |  | 193.05 | 44 | 2213.57
|  | НР и СП от ЗПМ | % | 175 |  |  |  | 0 | 166 | 0
|  | ЗТР | чел-ч | 0.5 |  |  | 1.047 | 22.5105
[7 empty] | 1961.67 |  | 16891.49 |  | 1961.67 | 16891.49 | [7 empty] | 0 | 815.67 | 0 | 0
6 | 4.8-243-9 | Розетка штепсельная утопленного типа при скрытой проводке | 100 шт. | 0.06 | [8 empty] | 32.58 | 404.24 | 19.15 | 219.59 | 0.07 | 1.15
Объем: 0,06=6/100
|  | ЗП |  |  | 455 |  | 1.047 | 28.58 | 17.46 | 499.06 | [8 empty] | 28.58
|  | ЭМ |  |  | 2.71 |  | 1.047 | 0.17 | 8.67 | 1.48
|  | в т.ч. ЗПМ |  |  | 0.63 |  | 1.047 | 0.04 | 17.46 | 0.69 | [8 empty] | 0.04
|  | МР |  |  | 27.86 |  | 1 | 1.67 | 4.73 | 7.91
6,1 | 1.14-1-23 | Розетки радиотрансляционные, тип РПВ-2, скрытой установки | шт. | 6 | 3.17 |  | 1 | 19.02 | 8.57 | 163 |  |  | 0 | 0 | 0 | 0 | 0 | 0 |  | 0 | 19.02 | 0 | 0
|  | НР от ЗП | % | 114 |  |  |  | 32.58 | 81 | 404.24
|  | СП от ЗП | % | 67 |  |  |  | 19.15 | 44 | 219.59
|  | НР и СП от ЗПМ | % | 175 |  |  |  | 0.07 | 166 | 1.15
|  | ЗТР | чел-ч | 35 |  |  | 1.047 | 2.1987
[7 empty] | 101.24 |  | 1296.43 |  | 101.24 | 1296.43 | [7 empty] | 0 | 82.22 | 0 | 0
7 | 4.8-170-1 | Трубы стальные по установленным конструкциям, трубы по стенам с креплением скобами, диаметр до 25 мм | 100 м | 0.1 | [8 empty] | 39.44 | 489.29 | 23.18 | 265.79 | 4.36 | 72.08
Объем: 0,1=10/100
|  | ЗП |  |  | 330.44 |  | 1.047 | 34.6 | 17.46 | 604.06 | [8 empty] | 34.6
|  | ЭМ |  |  | 284.88 |  | 1.047 | 29.83 | 6.96 | 207.6
|  | в т.ч. ЗПМ |  |  | 23.75 |  | 1.047 | 2.49 | 17.46 | 43.42 | [8 empty] | 2.49
|  | МР |  |  | 119 |  | 1 | 11.9 | 4.73 | 56.29
7,1 | 1.12-6-6 | Трубы стальные электросварные прямошовные, ГОСТ 10705-80, ГОСТ 10704-91, наружный диаметр 25 мм, толщина стенки 2 мм | м | 10 | 14.98 |  | 1 | 149.8 | 2.29 | 343.04 |  |  | 0 | 0 | 0 | 0 | 0 | 0 |  | 0 | 149.8 | 0 | 0
|  | НР от ЗП | % | 114 |  |  |  | 39.44 | 81 | 489.29
|  | СП от ЗП | % | 67 |  |  |  | 23.18 | 44 | 265.79
|  | НР и СП от ЗПМ | % | 175 |  |  |  | 4.36 | 166 | 72.08
|  | ЗТР | чел-ч | 26.8 |  |  | 1.047 | 2.806
[7 empty] | 293.11 |  | 2038.15 |  | 293.11 | 2038.15 | [7 empty] | 0 | 143.31 | 0 | 0
8 | 4.8-288-2 | Трубы гофрированные поливинилхлоридные наружным диаметром 20 мм открыто по стенам и потолкам с установкой соединительных коробок | 100 м | 6 | [8 empty] | 1376.87 | 17081.11 | 809.21 | 9278.63 | 62.77 | 1039.64
Объем: 6=600/100
|  | ЗП |  |  | 192.26 |  | 1.047 | 1207.78 | 17.46 | 21087.79 | [8 empty] | 1207.78
|  | ЭМ |  |  | 32.87 |  | 1.047 | 206.49 | 8 | 1651.91
|  | в т.ч. ЗПМ |  |  | 5.71 |  | 1.047 | 35.87 | 17.46 | 626.29 | [8 empty] | 35.87
|  | МР |  |  | 314.29 |  | 1 | 1885.74 | 4.73 | 8919.55
8,1 | 1.12-5-372 | Трубы электротехнические гофрированные, поливинилхлоридные, негорючие, с зондом, наружный диаметр 20 мм | м | 612 | 3.45 |  | 1 | 2111.4 | 6.12 | 12921.77 |  |  | 0 | 0 | 0 | 0 | 0 | 0 |  | 0 | 2111.4 | 0 | 0
8,2 | 1.21-5-1136 | Держатели пластиковые с защелкой для крепления труб, рукавов и гибких вводов диаметром 20 мм | 100 шт. | 12 | 146.89 |  | 1 | 1762.68 | 1.41 | 2485.38 |  |  | 0 | 0 | 0 | 0 | 0 | 0 |  | 0 | 1762.68 | 0 | 0
|  | НР от ЗП | % | 114 |  |  |  | 1376.87 | 81 | 17081.11
|  | СП от ЗП | % | 67 |  |  |  | 809.21 | 44 | 9278.63
|  | НР и СП от ЗПМ | % | 175 |  |  |  | 62.77 | 166 | 1039.64
|  | ЗТР | чел-ч | 15 |  |  | 1.047 | 94.23
[7 empty] | 9422.94 |  | 74465.78 |  | 9422.94 | 74465.78 | [7 empty] | 0 | 5548.86 | 0 | 0
9 | 4.8-175-1 | Затягивание проводов и кабелей в проложенные трубы и металлические рукава, провод первый одножильный или многожильный в общей оплетке, суммарное сечение до 2,5 мм2 | 100 м | 6.44 | [8 empty] | 488.1 | 6055.3 | 286.87 | 3289.3 | 2.36 | 39.09
Объем: 6,44=644/100
|  | ЗП |  |  | 63.5 |  | 1.047 | 428.16 | 17.46 | 7475.68 | [8 empty] | 428.16
|  | ЭМ |  |  | 0.85 |  | 1.047 | 5.73 | 8.69 | 49.8
|  | в т.ч. ЗПМ |  |  | 0.2 |  | 1.047 | 1.35 | 17.46 | 23.55 | [8 empty] | 1.35
|  | МР |  |  | 6.37 |  | 1 | 41.02 | 4.73 | 194.04
9,1 | Цена поставщика | Кабель МРМПЭ 2х1,2 Базисная стоимость: 4,31 = [25,27 / 1,18 / 4,97] | м | 6 | 4.31 |  | 1 | 25.86 | 4.97 | 128.52 |  |  | 0 | 0 | 0 | 0 | 0 | 0 |  | 0 | 25.86 | 0 | 0
9,2 | Цена поставщика | Кабель ПРППМ 2х1,2 Базисная стоимость: 2,90 = [17 / 1,18 / 4,97] | м | 50 | 2.9 |  | 1 | 145 | 4.97 | 720.65 |  |  | 0 | 0 | 0 | 0 | 0 | 0 |  | 0 | 145 | 0 | 0
9,3 | Цена поставщика | Кабель ПТПЖ 2х1,2 Базисная стоимость: 0,34 = [2 / 1,18 / 4,97] | м | 93 | 0.34 |  | 1 | 31.62 | 4.97 | 157.15 |  |  | 0 | 0 | 0 | 0 | 0 | 0 |  | 0 | 31.62 | 0 | 0
9,4 | 1.23-9-102 | Кабели симметричные с медными жилами, огнестойкие, парной скрутки, с изоляцией из резины, в оболочке из ПВХ пластиката пониженной пожароопасности, марка КПСнг(А)-FRLS, число пар и сечение жилы 1х2х1,0 мм2 | км | 0.495 | 5768.97 |  | 1 | 2855.64 | 2.66 | 7596 |  |  | 0 | 0 | 0 | 0 | 0 | 0 |  | 0 | 2855.64 | 0 | 0
|  | НР от ЗП | % | 114 |  |  |  | 488.1 | 81 | 6055.3
|  | СП от ЗП | % | 67 |  |  |  | 286.87 | 44 | 3289.3
|  | НР и СП от ЗПМ | % | 175 |  |  |  | 2.36 | 166 | 39.09
|  | ЗТР | чел-ч | 5.15 |  |  | 1.047 | 34.7248
[7 empty] | 4310.36 |  | 25705.53 |  | 4310.36 | 25705.53 | [7 empty] | 0 | 1252.24 | 0 | 0
Итого по разделу: Монтажные работы | [6 empty] | 86098.31 |  | 407986.99 | [15 empty] | Итого по разделу: Монтажные работы
Итого по локальной смете: Проводное вещание | [6 empty] | 86098.31 |  | 407986.99 | [15 empty] | Итого по локальной смете: Проводное вещание
|  | Стоимость оборудования | [6 empty] | 228788.57 | [16 empty] | Стоимость оборудования
|  | Монтажные работы с НР и СП | [6 empty] | 179198.42 | [16 empty] | Монтажные работы с НР и СП
|  | Всего с НР и СП | [6 empty] | 407986.99 | [16 empty] | Всего с НР и СП
|  | Итого СМР | [6 empty] | 179198.42 | [16 empty] | Итого СМР
|  | Временные здания и сооружения 1% от СМР | [6 empty] | 1791.98 | [16 empty] | Временные здания и сооружения 1% от СМР
|  | Всего с ВЗИС | [6 empty] | 180990.4 | [16 empty] | Всего с ВЗИС
|  | Стоимость оборудования | [6 empty] | 228788.57 | [16 empty] | Стоимость оборудования
|  | ВСЕГО | [6 empty] | 409778.97 | [16 empty] | ВСЕГО
|  | НДС 18% | [6 empty] | 73760.21 | [16 empty] | НДС 18%
|  | ИТОГО с учетом НДС | [6 empty] | 483539.18 | [16 empty] | ИТОГО с учетом НДС
Составил
[должность,подпись(инициалы,фамилия)]
Проверил
[должность,подпись(инициалы,фамилия)]

## 10.СКС
Smeta.RU (495) 974-1589 ТСН-2001 (МГЭ)
Форма № 1б
| "СОГЛАСОВАНО" |  |  |  |  | "УТВЕРЖДАЮ"
| ______________________ |  |  |  |  | ______________________
| "_____"________________ 2016 г. |  |  |  |  | "_____"________________ 2016 г.
Капитальный ремонт здания Городской ветеринарной лаборатории по адресу: | [23 empty] | Капитальный ремонт здания Городской ветеринарной лаборатории ГБУ «Мосветобъединение» по адресу: г. Москва, ул. Юннатов, 16а, стр. 4
(наименование стройки)
ЛОКАЛЬНАЯ СМЕТА № 16-11-10 | [23 empty] | ЛОКАЛЬНАЯ СМЕТА №
(локальный сметный расчет)
Структурированная кабельная сеть | [23 empty] | Структурированная кабельная сеть
(наименование работ и затрат, наименование объекта)
Основание: чертежи № 42.0916-СКС | [23 empty] | Основание: чертежи №
[8 empty] | базовая цена | текущая цена
[5 empty] | Сметная стоимость |  |  | 155.5703 | 768.5634 | тыс.руб
[5 empty] | Строительные работы |  |  | 0 | 0 | тыс.руб
[5 empty] | Монтажные работы |  |  | 135.0925 | 697.3008 | тыс.руб
[5 empty] | Оборудование |  |  | 20.4778 | 71.2626 | тыс.руб
[5 empty] | Прочие работы |  |  | 0 | 0 | тыс.руб
[5 empty] | Средства на оплату труда |  |  | 6.8659 | 119.8783 | тыс.руб
Составлен(а) в уровне текущих (прогнозных) цен ТСН-2001 ремонт октябрь 2016 года
№№ п/п | Шифр расценки и коды ресурсов | Наименование работ и затрат | Единица измерения | Кол-во единиц | Цена на ед. изм. руб. | Попра-вочные коэфф. | Коэфф. зимних удоро-жаний | ВСЕГО в базисном уровне цен, руб. | Коэфф. пересчета и нормы НР и СП | Всего в текущем уровне цен, руб.
1 | 2 | 3 | 4 | 5 | 6 | 7 | 8 | 9 | 10 | 11
Раздел: Монтажные работы | [23 empty] | Раздел: Монтажные работы
1 | 4.11-17-2 | Щиты и пульты массой до 100 кг | 1 ШТ. | 1 | [8 empty] | 99.91 | 1239.52 | 58.72 | 673.32 | 1.98 | 32.77
|  | ЗП |  |  | 83.71 |  | 1.047 | 87.64 | 17.46 | 1530.27 | [8 empty] | 87.64
|  | ЭМ |  |  | 6.85 |  | 1.047 | 7.17 | 7.81 | 56.01
|  | в т.ч. ЗПМ |  |  | 1.08 |  | 1.047 | 1.13 | 17.46 | 19.74 | [8 empty] | 1.13
|  | МР |  |  | 42.21 |  | 1 | 42.21 | 4.73 | 199.65
1,1 | Цена поставщика | Напольный шкаф 19" 42U, 800х1000 TTC-4281-SR-RAL9004 Hyperline Базисная стоимость: 11 777,47 = [48 363 / 1,18 / 3,48] | шт. | 1 | 11777.47 |  | 1 | 11777.47 | 3.48 | 40985.6 |  |  | 0 | 0 | 0 | 0 | 0 | 0 |  | 0 | 0 | 11777.47 | 0
1,2 | Цена поставщика | Кабельный организатор CM-1U-ML Hyperline Базисная стоимость: 159,99 = [657 / 1,18 / 3,48] | шт. | 14 | 159.99 |  | 1 | 2239.86 | 3.48 | 7794.71 |  |  | 0 | 0 | 0 | 0 | 0 | 0 |  | 0 | 0 | 2239.86 | 0
1,3 | Цена поставщика | Hyperline SHE19-8SH-S-IEC Блок розеток 19", 250В, 1U, 16А, 8 розеток Schuko Базисная стоимость: 809,47 = [3 324 / 1,18 / 3,48] | шт. | 1 | 809.47 |  | 1 | 809.47 | 3.48 | 2816.96 |  |  | 0 | 0 | 0 | 0 | 0 | 0 |  | 0 | 0 | 809.47 | 0
|  | НР от ЗП | % | 114 |  |  |  | 99.91 | 81 | 1239.52
|  | СП от ЗП | % | 67 |  |  |  | 58.72 | 44 | 673.32
|  | НР и СП от ЗПМ | % | 175 |  |  |  | 1.98 | 166 | 32.77
|  | ЗТР | чел-ч | 7.21 |  |  | 1.047 | 7.5489
[7 empty] | 15124.43 |  | 55328.81 |  | 15124.43 | 55328.81 | [7 empty] | 0 | 297.63 | 0 | 0
2 | 4.11-12-1 | Съемные и выдвижные блоки (модули, ячейки, ТЭЗ), массой до 0,005 т | 1 ШТ. | 9 | [8 empty] | 125.25 | 1553.88 | 73.61 | 844.08 | 1.82 | 30.05
|  | ЗП |  |  | 11.66 |  | 1.047 | 109.87 | 17.46 | 1918.37 | [8 empty] | 109.87
|  | ЭМ |  |  | 0.45 |  | 1.047 | 4.24 | 8.8 | 37.32
|  | в т.ч. ЗПМ |  |  | 0.11 |  | 1.047 | 1.04 | 17.46 | 18.1 | [8 empty] | 1.04
|  | МР |  |  | 0.14 |  | 1 | 1.26 | 4.71 | 5.93
2,1 | Цена поставщика | Патч-панель 24 порта RJ–45 PP2-19-24-8P8C-C5e-110D Hyperline Базисная стоимость: 554,99 = [2 279 / 1,18 / 3,48] | шт. | 7 | 554.99 |  | 1 | 3884.93 | 3.48 | 13519.56 |  |  | 0 | 0 | 0 | 0 | 0 | 0 |  | 0 | 0 | 3884.93 | 0
2,2 | Цена поставщика | Телефонная патч-панель на 50 портов RJ-45 PP-19-50T-8P8C-C2-110D Hyperline Базисная стоимость: 883,01 = [3 626 / 1,18 / 3,48] | шт. | 2 | 883.01 |  | 1 | 1766.02 | 3.48 | 6145.75 |  |  | 0 | 0 | 0 | 0 | 0 | 0 |  | 0 | 0 | 1766.02 | 0
|  | НР от ЗП | % | 114 |  |  |  | 125.25 | 81 | 1553.88
|  | СП от ЗП | % | 67 |  |  |  | 73.61 | 44 | 844.08
|  | НР и СП от ЗПМ | % | 175 |  |  |  | 1.82 | 166 | 30.05
|  | ЗТР | чел-ч | 1.03 |  |  | 1.047 | 9.7057
[7 empty] | 5967 |  | 24054.94 |  | 5967 | 24054.94 | [7 empty] | 0 | 316.05 | 0 | 0
3 | 4.11-14-1 | Включение штепсельных разъемов в аппаратуру, количество контактов в разъеме до 14 | 1 разъем | 296 | [8 empty] | 890.32 | 11045.06 | 523.26 | 5999.79 | 0 | 0
|  | ЗП |  |  | 2.52 |  | 1.047 | 780.98 | 17.46 | 13635.88 | [8 empty] | 780.98
|  | ЭМ |  |  | 0 |  | 1.047 | 0 | 1 | 0
|  | в т.ч. ЗПМ |  |  | 0 |  | 1.047 | 0 | 17.46 | 0 | [8 empty] | 0
|  | МР |  |  | 0 |  | 1 | 0 | 1 | 0
3,1 | Цена поставщика | Кабель патч-корд FTP 5e Hyperline PC-LPM-STP-RJ45-RJ45-C5e-1M-LSZH-GY Базисная стоимость: 17,90 = [105 / 1,18 / 4,97] | шт. | 148 | 17.9 |  | 1 | 2649.2 | 4.97 | 13166.52 |  |  | 0 | 0 | 0 | 0 | 0 | 0 |  | 0 | 2649.2 | 0 | 0
|  | НР от ЗП | % | 114 |  |  |  | 890.32 | 81 | 11045.06
|  | СП от ЗП | % | 67 |  |  |  | 523.26 | 44 | 5999.79
|  | НР и СП от ЗПМ | % | 175 |  |  |  | 0 | 166 | 0
|  | ЗТР | чел-ч | 0.22 |  |  | 1.047 | 68.1806
[7 empty] | 4843.76 |  | 43847.25 |  | 4843.76 | 43847.25 | [7 empty] | 0 | 2194.56 | 0 | 0
4 | 4.8-288-2 | Трубы гофрированные поливинилхлоридные наружным диаметром 20 мм открыто по стенам и потолкам с установкой соединительных коробок | 100 м | 6 | [8 empty] | 1376.87 | 17081.11 | 809.21 | 9278.63 | 62.77 | 1039.64
Объем: 6=600/100
|  | ЗП |  |  | 192.26 |  | 1.047 | 1207.78 | 17.46 | 21087.79 | [8 empty] | 1207.78
|  | ЭМ |  |  | 32.87 |  | 1.047 | 206.49 | 8 | 1651.91
|  | в т.ч. ЗПМ |  |  | 5.71 |  | 1.047 | 35.87 | 17.46 | 626.29 | [8 empty] | 35.87
|  | МР |  |  | 314.29 |  | 1 | 1885.74 | 4.73 | 8919.55
4,1 | 1.12-5-372 | Трубы электротехнические гофрированные, поливинилхлоридные, негорючие, с зондом, наружный диаметр 20 мм | м | 612 | 3.45 |  | 1 | 2111.4 | 6.12 | 12921.77 |  |  | 0 | 0 | 0 | 0 | 0 | 0 |  | 0 | 2111.4 | 0 | 0
4,2 | 1.21-5-1136 | Держатели пластиковые с защелкой для крепления труб, рукавов и гибких вводов диаметром 20 мм | 100 шт. | 12 | 146.89 |  | 1 | 1762.68 | 1.41 | 2485.38 |  |  | 0 | 0 | 0 | 0 | 0 | 0 |  | 0 | 1762.68 | 0 | 0
|  | НР от ЗП | % | 114 |  |  |  | 1376.87 | 81 | 17081.11
|  | СП от ЗП | % | 67 |  |  |  | 809.21 | 44 | 9278.63
|  | НР и СП от ЗПМ | % | 175 |  |  |  | 62.77 | 166 | 1039.64
|  | ЗТР | чел-ч | 15 |  |  | 1.047 | 94.23
[7 empty] | 9422.94 |  | 74465.78 |  | 9422.94 | 74465.78 | [7 empty] | 0 | 5548.86 | 0 | 0
5 | 4.8-170-1 | Трубы стальные по установленным конструкциям, трубы по стенам с креплением скобами, диаметр до 25 мм | 100 м | 0.3 | [8 empty] | 118.32 | 1467.87 | 69.54 | 797.36 | 13.06 | 216.22
Объем: 0,3=30/100
|  | ЗП |  |  | 330.44 |  | 1.047 | 103.79 | 17.46 | 1812.19 | [8 empty] | 103.79
|  | ЭМ |  |  | 284.88 |  | 1.047 | 89.48 | 6.96 | 622.79
|  | в т.ч. ЗПМ |  |  | 23.75 |  | 1.047 | 7.46 | 17.46 | 130.25 | [8 empty] | 7.46
|  | МР |  |  | 119 |  | 1 | 35.7 | 4.73 | 168.86
5,1 | 1.12-6-6 | Трубы стальные электросварные прямошовные, ГОСТ 10705-80, ГОСТ 10704-91, наружный диаметр 25 мм, толщина стенки 2 мм | м | 30.9 | 14.98 |  | 1 | 462.88 | 2.29 | 1060 |  |  | 0 | 0 | 0 | 0 | 0 | 0 |  | 0 | 462.88 | 0 | 0
|  | НР от ЗП | % | 114 |  |  |  | 118.32 | 81 | 1467.87
|  | СП от ЗП | % | 67 |  |  |  | 69.54 | 44 | 797.36
|  | НР и СП от ЗПМ | % | 175 |  |  |  | 13.06 | 166 | 216.22
|  | ЗТР | чел-ч | 26.8 |  |  | 1.047 | 8.4179
[7 empty] | 892.77 |  | 6145.29 |  | 892.77 | 6145.29 | [7 empty] | 0 | 429.89 | 0 | 0
6 | 4.8-175-2 | Затягивание проводов и кабелей в проложенные трубы и металлические рукава, провод первый одножильный или многожильный в общей оплетке, суммарное сечение до 6 мм2 | 100 м | 6.3 | [8 empty] | 572.99 | 7108.39 | 336.76 | 3861.35 | 4.5 | 74.57
Объем: 6,3=630/100
|  | ЗП |  |  | 76.2 |  | 1.047 | 502.62 | 17.46 | 8775.79 | [8 empty] | 502.62
|  | ЭМ |  |  | 1.69 |  | 1.047 | 11.15 | 8.65 | 96.43
|  | в т.ч. ЗПМ |  |  | 0.39 |  | 1.047 | 2.57 | 17.46 | 44.92 | [8 empty] | 2.57
|  | МР |  |  | 9.94 |  | 1 | 62.62 | 4.73 | 296.2
6,1 | Цена поставщика | Кабель UUTP4-C5E-S24-IN-LSZH Hyperline Базисная стоимость: 2,56 = [15 / 1,18 / 4,97] | м | 642.6 | 2.56 |  | 1 | 1645.06 | 4.97 | 8175.93 |  |  | 0 | 0 | 0 | 0 | 0 | 0 |  | 0 | 1645.06 | 0 | 0
|  | НР от ЗП | % | 114 |  |  |  | 572.99 | 81 | 7108.39
|  | СП от ЗП | % | 67 |  |  |  | 336.76 | 44 | 3861.35
|  | НР и СП от ЗПМ | % | 175 |  |  |  | 4.5 | 166 | 74.57
|  | ЗТР | чел-ч | 6.18 |  |  | 1.047 | 40.7639
[7 empty] | 3135.7 |  | 28388.66 |  | 3135.7 | 28388.66 | [7 empty] | 0 | 1490.64 | 0 | 0
7 | 4.8-280-1 | Прокладка пластикового кабель-канала по кирпичному основанию | 100 м | 4.4 | [8 empty] | 2129.59 | 26419.19 | 1251.6 | 14351.16 | 29.51 | 488.69
Объем: 4,4=440/100
|  | ЗП |  |  | 405.5 |  | 1.047 | 1868.06 | 17.46 | 32616.28 | [8 empty] | 1868.06
|  | ЭМ |  |  | 24.51 |  | 1.047 | 112.91 | 7.72 | 871.69
|  | в т.ч. ЗПМ |  |  | 3.66 |  | 1.047 | 16.86 | 17.46 | 294.39 | [8 empty] | 16.86
|  | МР |  |  | 1018.27 |  | 1 | 4480.39 | 4.73 | 21192.24
7,1 | 1.1-1-2650 | Кабель-каналы размер 100х60 мм, короба с направляющими | м | 440 | 86.29 |  | 1 | 37967.6 | 2.78 | 105549.93 |  |  | 0 | 0 | 0 | 0 | 0 | 0 |  | 0 | 37967.6 | 0 | 0
7,2 | 1.1-1-2653 | Кабель-каналы размер 100х60 мм, углы плоские | шт. | 70 | 71.74 |  | 1 | 5021.8 | 2.09 | 10495.56 |  |  | 0 | 0 | 0 | 0 | 0 | 0 |  | 0 | 5021.8 | 0 | 0
7,3 | 1.1-1-2656 | Кабель-каналы размер 100х60 мм, накладки стыковые | шт. | 150 | 26.95 |  | 1 | 4042.5 | 0.5 | 2021.25 |  |  | 0 | 0 | 0 | 0 | 0 | 0 |  | 0 | 4042.5 | 0 | 0
7,4 | 1.1-1-3311 | Кабель-каналы, размер 100х60 мм, тройники | шт. | 10 | 63.13 |  | 1 | 631.3 | 2.88 | 1818.14 |  |  | 0 | 0 | 0 | 0 | 0 | 0 |  | 0 | 631.3 | 0 | 0
7,5 | 1.21-5-808 | Планки соединительные | шт. | 150 | 3.24 |  | 1 | 486 | 3.63 | 1764.18 |  |  | 0 | 0 | 0 | 0 | 0 | 0 |  | 0 | 486 | 0 | 0
7,6 | 1.1-1-2900 | Кабель-каналы, размер 100х60 мм, рамки-суппорт "Viva" на 2 модуля | шт. | 74 | 10.4 |  | 1 | 769.6 | 7.4 | 5695.04 |  |  | 0 | 0 | 0 | 0 | 0 | 0 |  | 0 | 769.6 | 0 | 0
7,7 | 1.14-1-566 | Розетки информационные открытой установки, тип RJ-45 8P8C 5e | шт. | 148 | 56.13 |  | 1 | 8307.24 | 0.93 | 7725.73 |  |  | 0 | 0 | 0 | 0 | 0 | 0 |  | 0 | 8307.24 | 0 | 0
|  | НР от ЗП | % | 114 |  |  |  | 2129.59 | 81 | 26419.19
|  | СП от ЗП | % | 67 |  |  |  | 1251.6 | 44 | 14351.16
|  | НР и СП от ЗПМ | % | 175 |  |  |  | 29.51 | 166 | 488.69
|  | ЗТР | чел-ч | 33.79 |  |  | 1.047 | 155.6638
[7 empty] | 67098.1 |  | 231009.08 |  | 67098.1 | 231009.08 | [7 empty] | 0 | 9872.06 | 0 | 0
8 | 4.8-162-1 | Провода и кабели в коробах, провод, сечением до 6 мм2 | 100 м | 4.4 | [8 empty] | 200.09 | 2482.29 | 117.6 | 1348.41 | 1.61 | 26.71
Объем: 4,4=440/100
|  | ЗП |  |  | 38.1 |  | 1.047 | 175.52 | 17.46 | 3064.56 | [8 empty] | 175.52
|  | ЭМ |  |  | 0.85 |  | 1.047 | 3.92 | 8.69 | 34.03
|  | в т.ч. ЗПМ |  |  | 0.2 |  | 1.047 | 0.92 | 17.46 | 16.09 | [8 empty] | 0.92
|  | МР |  |  | 3.71 |  | 1 | 16.32 | 4.73 | 77.21
8,1 | Цена поставщика | Кабель UUTP4-C5E-S24-IN-LSZH Hyperline Базисная стоимость: 2,56 = [15 / 1,18 / 4,97] | м | 448.8 | 2.56 |  | 1 | 1148.93 | 4.97 | 5710.17 |  |  | 0 | 0 | 0 | 0 | 0 | 0 |  | 0 | 1148.93 | 0 | 0
|  | НР от ЗП | % | 114 |  |  |  | 200.09 | 81 | 2482.29
|  | СП от ЗП | % | 67 |  |  |  | 117.6 | 44 | 1348.41
|  | НР и СП от ЗПМ | % | 175 |  |  |  | 1.61 | 166 | 26.71
|  | ЗТР | чел-ч | 3.09 |  |  | 1.047 | 14.235
[7 empty] | 1663.99 |  | 12743.38 |  | 1663.99 | 12743.38 | [7 empty] | 0 | 515.06 | 0 | 0
9 | 4.8-158-2 | Лотки металлические штампованные по установленным конструкциям, ширина лотков до 400 мм (165м*2,72кг(лоток 300х50х3000) + 165*1,58кг (крышка300х50х3000)=709,5кг; 20м*4,16кг (лоток 400х50х3000)+20м*2,05кг (крышка 400х50х3000)=124,2кг. Итого 709,5кг+124,2кг=833,7кг) | 1 Т | 0.8337 | [8 empty] | 619.6 | 7686.64 | 364.15 | 4175.46 | 80.29 | 1329.73
|  | ЗП |  |  | 622.66 |  | 1.047 | 543.51 | 17.46 | 9489.68 | [8 empty] | 543.51
|  | ЭМ |  |  | 516.87 |  | 1.047 | 451.17 | 7.17 | 3234.87
|  | в т.ч. ЗПМ |  |  | 52.56 |  | 1.047 | 45.88 | 17.46 | 801.04 | [8 empty] | 45.88
|  | МР |  |  | 71.4 |  | 1 | 59.53 | 4.73 | 281.56
9,1 | Цена поставщика | Лоток кабельный, неперфорированный, оцинкованный 300х50х3000 35025 DKC Базисная стоимость: 54,53 = [319,78 / 1,18 / 4,97] | м | 165 | 54.53 |  | 1 | 8997.45 | 4.97 | 44717.33 |  |  | 0 | 0 | 0 | 0 | 0 | 0 |  | 0 | 8997.45 | 0 | 0
9,2 | Цена поставщика | Крышка для лотка 35525 DKC Базисная стоимость: 49,12 = [288,04 / 1,18 / 4,97] | м | 165 | 49.12 |  | 1 | 8104.8 | 4.97 | 40280.86 |  |  | 0 | 0 | 0 | 0 | 0 | 0 |  | 0 | 8104.8 | 0 | 0
9,3 | Цена поставщика | Лоток кабельный, неперфорированный, оцинкованный 400х50х3000 35026 DKC Базисная стоимость: 80,79 = [473,82 / 1,18 / 4,97] | м | 20 | 80.79 |  | 1 | 1615.8 | 4.97 | 8030.53 |  |  | 0 | 0 | 0 | 0 | 0 | 0 |  | 0 | 1615.8 | 0 | 0
9,4 | Цена поставщика | Крышка для лотка 35526 DKC Базисная стоимость: 72,04 = [422,47 / 1,18 / 4,97] | м | 20 | 72.04 |  | 1 | 1440.8 | 4.97 | 7160.78 |  |  | 0 | 0 | 0 | 0 | 0 | 0 |  | 0 | 1440.8 | 0 | 0
9,5 | Цена поставщика | Ответвитель Т-образный DL 36239 DKC Базисная стоимость: 202,18 = [1 185,68 / 1,18 / 4,97] | шт. | 4 | 202.18 |  | 1 | 808.72 | 4.97 | 4019.34 |  |  | 0 | 0 | 0 | 0 | 0 | 0 |  | 0 | 808.72 | 0 | 0
9,6 | Цена поставщика | Профиль L=300мм BPL-29 DKC Базисная стоимость: 11,57 = [67,86 / 1,18 / 4,97] | шт. | 30 | 11.57 |  | 1 | 347.1 | 4.97 | 1725.09 |  |  | 0 | 0 | 0 | 0 | 0 | 0 |  | 0 | 347.1 | 0 | 0
9,7 | Цена поставщика | Шпилька резьбовая M8x1000 CM200801 DKC Базисная стоимость: 11,89 = [69,71 / 1,18 / 4,97] | шт. | 185 | 11.89 |  | 1 | 2199.65 | 4.97 | 10932.26 |  |  | 0 | 0 | 0 | 0 | 0 | 0 |  | 0 | 2199.65 | 0 | 0
|  | НР от ЗП | % | 114 |  |  |  | 619.6 | 81 | 7686.64
|  | СП от ЗП | % | 67 |  |  |  | 364.15 | 44 | 4175.46
|  | НР и СП от ЗПМ | % | 175 |  |  |  | 80.29 | 166 | 1329.73
|  | ЗТР | чел-ч | 50.5 |  |  | 1.047 | 44.0806
[7 empty] | 25632.57 |  | 143064.13 |  | 25632.57 | 143064.13 | [7 empty] | 0 | 2118.25 | 0 | 0
10 | 4.8-161-1 | Провода и кабели в лотках, провод, сечением до 6 мм2 | 100 м | 59.94 | [8 empty] | 908.6 | 11271.88 | 534 | 6123 | 1010.4 | 16734.14
Объем: 59,94=5994/100
|  | ЗП |  |  | 12.7 |  | 1.047 | 797.02 | 17.46 | 13915.9 | [8 empty] | 797.02
|  | ЭМ |  |  | 42.6 |  | 1.047 | 2673.46 | 8.48 | 22670.91
|  | в т.ч. ЗПМ |  |  | 9.2 |  | 1.047 | 577.37 | 17.46 | 10080.81 | [8 empty] | 577.37
|  | МР |  |  | 3.57 |  | 1 | 213.99 | 4.73 | 1012.15
10,1 | Цена поставщика | Кабель UUTP4-C5E-S24-IN-LSZH Hyperline Базисная стоимость: 2,56 = [15 / 1,18 / 4,97] | м | 6113.88 | 2.56 |  | 1 | 15651.53 | 4.97 | 77788.12 |  |  | 0 | 0 | 0 | 0 | 0 | 0 |  | 0 | 15651.53 | 0 | 0
|  | НР от ЗП | % | 114 |  |  |  | 908.6 | 81 | 11271.88
|  | СП от ЗП | % | 67 |  |  |  | 534 | 44 | 6123
|  | НР и СП от ЗПМ | % | 175 |  |  |  | 1010.4 | 166 | 16734.14
|  | ЗТР | чел-ч | 1.03 |  |  | 1.047 | 64.6399
[7 empty] | 21789 |  | 149516.1 |  | 21789 | 149516.1 | [7 empty] | 0 | 6137.47 | 0 | 0
Итого по разделу: Монтажные работы | [6 empty] | 155570.26 |  | 768563.42 | [15 empty] | Итого по разделу: Монтажные работы
Итого по локальной смете: Структурированная кабельная сеть | [6 empty] | 155570.26 |  | 768563.42 | [15 empty] | Итого по локальной смете:
|  | Стоимость оборудования | [6 empty] | 71262.58 | [16 empty] | Стоимость оборудования
|  | Монтажные работы с НР и СП | [6 empty] | 697300.84 | [16 empty] | Монтажные работы с НР и СП
|  | Всего с НР и СП | [6 empty] | 768563.42 | [16 empty] | Всего с НР и СП
|  | Итого СМР | [6 empty] | 697300.84 | [16 empty] | Итого СМР
|  | Временные здания и сооружения 1% от СМР | [6 empty] | 6973.01 | [16 empty] | Временные здания и сооружения 1% от СМР
|  | Всего с ВЗИС | [6 empty] | 704273.85 | [16 empty] | Всего с ВЗИС
|  | Стоимость оборудования | [6 empty] | 71262.58 | [16 empty] | Стоимость оборудования
|  | ВСЕГО | [6 empty] | 775536.43 | [16 empty] | ВСЕГО
|  | НДС 18% | [6 empty] | 139596.56 | [16 empty] | НДС 18%
|  | ИТОГО с учетом НДС | [6 empty] | 915132.99 | [16 empty] | ИТОГО с учетом НДС
Составил
[должность,подпись(инициалы,фамилия)]
Проверил
[должность,подпись(инициалы,фамилия)]

## 11.ЛВС
Smeta.RU (495) 974-1589 ТСН-2001 (МГЭ)
Форма № 1б
| "СОГЛАСОВАНО" |  |  |  |  | "УТВЕРЖДАЮ"
| ______________________ |  |  |  |  | ______________________
| "_____"________________ 2016 г. |  |  |  |  | "_____"________________ 2016 г.
Капитальный ремонт здания Городской ветеринарной лаборатории по адресу: | [23 empty] | Капитальный ремонт здания Городской ветеринарной лаборатории ГБУ «Мосветобъединение» по адресу: г. Москва, ул. Юннатов, 16а, стр. 4
(наименование стройки)
ЛОКАЛЬНАЯ СМЕТА № 16-11-11 | [23 empty] | ЛОКАЛЬНАЯ СМЕТА №
(локальный сметный расчет)
Локальная вычислительная сеть | [23 empty] | Локальная вычислительная сеть
(наименование работ и затрат, наименование объекта)
Основание: чертежи № 42.0916-ЛВС | [23 empty] | Основание: чертежи №
[8 empty] | базовая цена | текущая цена
[5 empty] | Сметная стоимость |  |  | 36.1914 | 131.1813 | тыс.руб
[5 empty] | Строительные работы |  |  | 0 | 0 | тыс.руб
[5 empty] | Монтажные работы |  |  | 0.51615 | 7.0313 | тыс.руб
[5 empty] | Оборудование |  |  | 35.6753 | 124.15 | тыс.руб
[5 empty] | Прочие работы |  |  | 0 | 0 | тыс.руб
[5 empty] | Средства на оплату труда |  |  | 0.17331 | 3.0258 | тыс.руб
Составлен(а) в уровне текущих (прогнозных) цен ТСН-2001 ремонт октябрь 2016 года
№№ п/п | Шифр расценки и коды ресурсов | Наименование работ и затрат | Единица измерения | Кол-во единиц | Цена на ед. изм. руб. | Попра-вочные коэфф. | Коэфф. зимних удоро-жаний | ВСЕГО в базисном уровне цен, руб. | Коэфф. пересчета и нормы НР и СП | Всего в текущем уровне цен, руб.
1 | 2 | 3 | 4 | 5 | 6 | 7 | 8 | 9 | 10 | 11
Раздел: Монтажные работы | [23 empty] | Раздел: Монтажные работы
1 | 4.11-12-1 | Съемные и выдвижные блоки (модули, ячейки, ТЭЗ), массой до 0,005 т | 1 ШТ. | 2 | [8 empty] | 27.84 | 345.3 | 16.36 | 187.57 | 0.4 | 6.67
|  | ЗП |  |  | 11.66 |  | 1.047 | 24.42 | 17.46 | 426.3 | [8 empty] | 24.42
|  | ЭМ |  |  | 0.45 |  | 1.047 | 0.94 | 8.8 | 8.29
|  | в т.ч. ЗПМ |  |  | 0.11 |  | 1.047 | 0.23 | 17.46 | 4.02 | [8 empty] | 0.23
|  | МР |  |  | 0.14 |  | 1 | 0.28 | 4.71 | 1.32
1,1 | Цена поставщика | Коммутатор на 48 портов 10/100/1000 мбит/с HP 1920-48G JG927A HP Базисная стоимость: 5 798,27 = [23 810 / 1,18 / 3,48] | шт. | 1 | 5798.27 |  | 1 | 5798.27 | 3.48 | 20177.98 |  |  | 0 | 0 | 0 | 0 | 0 | 0 |  | 0 | 0 | 5798.27 | 0
1,2 | Цена поставщика | Коммутатор на 48 портов 10/100/1000 мбит/с HP 1920-48G JG914A HP Базисная стоимость: 6 015,00 = [24 700 / 1,18 / 3,48] | шт. | 1 | 6015 |  | 1 | 6015 | 3.48 | 20932.2 |  |  | 0 | 0 | 0 | 0 | 0 | 0 |  | 0 | 0 | 6015 | 0
|  | НР от ЗП | % | 114 |  |  |  | 27.84 | 81 | 345.3
|  | СП от ЗП | % | 67 |  |  |  | 16.36 | 44 | 187.57
|  | НР и СП от ЗПМ | % | 175 |  |  |  | 0.4 | 166 | 6.67
|  | ЗТР | чел-ч | 1.03 |  |  | 1.047 | 2.1568
[7 empty] | 11883.51 |  | 42085.63 |  | 11883.51 | 42085.63 | [7 empty] | 0 | 70.24 | 0 | 0
2 | 4.10-19-6 | Отдельно устанавливаемые преобразователь или блок питания | 1 ШТ. | 1 | [8 empty] | 161.4 | 2002.25 | 94.86 | 1087.64 | 12.39 | 205.14
|  | ЗП |  |  | 135.22 |  | 1.047 | 141.58 | 17.46 | 2471.91 | [8 empty] | 141.58
|  | ЭМ |  |  | 29.2 |  | 1.047 | 30.57 | 8.66 | 264.76
|  | в т.ч. ЗПМ |  |  | 6.76 |  | 1.047 | 7.08 | 17.46 | 123.58 | [8 empty] | 7.08
|  | МР |  |  | 5.11 |  | 1 | 5.11 | 4.73 | 24.17
2,1 | Цена поставщика | Источник бесперебойного питания 3000 ВА SMX3000RMHV2U APC Базисная стоимость: 23 862,02 = [97 987 / 1,18 / 3,48] | шт. | 1 | 23862.02 |  | 1 | 23862.02 | 3.48 | 83039.83 |  |  | 0 | 0 | 0 | 0 | 0 | 0 |  | 0 | 0 | 23862.02 | 0
|  | НР от ЗП | % | 114 |  |  |  | 161.4 | 81 | 2002.25
|  | СП от ЗП | % | 67 |  |  |  | 94.86 | 44 | 1087.64
|  | НР и СП от ЗПМ | % | 175 |  |  |  | 12.39 | 166 | 205.14
|  | ЗТР | чел-ч | 9.3 |  |  | 1.047 | 9.7371
[7 empty] | 24307.93 |  | 89095.7 |  | 24307.93 | 89095.7 | [7 empty] | 0 | 445.91 | 0 | 0
Итого по разделу: Монтажные работы | [6 empty] | 36191.44 |  | 131181.33 | [15 empty] | Итого по разделу: Монтажные работы
Итого по смете: Локальная вычислительная сеть | [6 empty] | 36191.44 |  | 131181.33 | [15 empty] | Итого по смете: 11. Локальная вычислительная сеть
|  | Стоимость оборудования | [6 empty] | 124150.01 | [16 empty] | Стоимость оборудования
|  | Монтажные работы с НР и СП | [6 empty] | 7031.32 | [16 empty] | Монтажные работы с НР и СП
|  | Всего с НР и СП | [6 empty] | 131181.33 | [16 empty] | Всего с НР и СП
|  | Итого СМР | [6 empty] | 7031.32 | [16 empty] | Итого СМР
|  | Временные здания и сооружения 1% от СМР | [6 empty] | 70.31 | [16 empty] | Временные здания и сооружения 1% от СМР
|  | Всего с ВЗИС | [6 empty] | 7101.63 | [16 empty] | Всего с ВЗИС
|  | Стоимость оборудования | [6 empty] | 124150.01 | [16 empty] | Стоимость оборудования
|  | ВСЕГО | [6 empty] | 131251.64 | [16 empty] | ВСЕГО
|  | НДС 18% | [6 empty] | 23625.3 | [16 empty] | НДС 18%
|  | ИТОГО с учетом НДС | [6 empty] | 154876.94 | [16 empty] | ИТОГО с учетом НДС
Составил
[должность,подпись(инициалы,фамилия)]
Проверил
[должность,подпись(инициалы,фамилия)]

## 12.СОТ
Smeta.RU (495) 974-1589 ТСН-2001 (МГЭ)
Форма № 1б
| "СОГЛАСОВАНО" |  |  |  |  | "УТВЕРЖДАЮ"
| ______________________ |  |  |  |  | ______________________
| "_____"________________ 2016 г. |  |  |  |  | "_____"________________ 2016 г.
Капитальный ремонт здания Городской ветеринарной лаборатории по адресу: | [23 empty] | Капитальный ремонт здания Городской ветеринарной лаборатории ГБУ «Мосветобъединение» по адресу: г. Москва, ул. Юннатов, 16а, стр. 4
(наименование стройки)
ЛОКАЛЬНАЯ СМЕТА № 16-11-12 | [23 empty] | ЛОКАЛЬНАЯ СМЕТА № 16-11-12
(локальный сметный расчет)
Система охранного телевидения | [23 empty] | Система охранного телевидения
(наименование работ и затрат, наименование объекта)
Основание: чертежи № 42.0916-СОТ | [23 empty] | Основание: чертежи № 42.0916-ЛВС
[8 empty] | базовая цена | текущая цена
[5 empty] | Сметная стоимость |  |  | 203.002 | 1022.8398 | тыс.руб
[5 empty] | Строительные работы |  |  | 0 | 0 | тыс.руб
[5 empty] | Монтажные работы |  |  | 100.1968 | 665.0775 | тыс.руб
[5 empty] | Оборудование |  |  | 102.8053 | 357.7623 | тыс.руб
[5 empty] | Прочие работы |  |  | 0 | 0 | тыс.руб
[5 empty] | Средства на оплату труда |  |  | 9.2753 | 161.9468 | тыс.руб
Составлен(а) в уровне текущих (прогнозных) цен ТСН-2001 ремонт октябрь 2016 года
№№ п/п | Шифр расценки и коды ресурсов | Наименование работ и затрат | Единица измерения | Кол-во единиц | Цена на ед. изм. руб. | Попра-вочные коэфф. | Коэфф. зимних удоро-жаний | ВСЕГО в базисном уровне цен, руб. | Коэфф. пересчета и нормы НР и СП | Всего в текущем уровне цен, руб.
1 | 2 | 3 | 4 | 5 | 6 | 7 | 8 | 9 | 10 | 11
Раздел: Монтажные работы | [23 empty] | Раздел: Монтажные работы
1 | 4.11-17-2 | Щиты и пульты массой до 100 кг | 1 ШТ. | 1 | [8 empty] | 99.91 | 1239.52 | 58.72 | 673.32 | 1.98 | 32.77
|  | ЗП |  |  | 83.71 |  | 1.047 | 87.64 | 17.46 | 1530.27 | [8 empty] | 87.64
|  | ЭМ |  |  | 6.85 |  | 1.047 | 7.17 | 7.81 | 56.01
|  | в т.ч. ЗПМ |  |  | 1.08 |  | 1.047 | 1.13 | 17.46 | 19.74 | [8 empty] | 1.13
|  | МР |  |  | 42.21 |  | 1 | 42.21 | 4.73 | 199.65
1,1 | Цена поставщика | Hyperline TTC-2266-SR-RAL9004 Напольный шкаф 19", 22 U, 600х600 мм Базисная стоимость: 5 983,34 = [24 570 / 1,18 / 3,48] | шт. | 1 | 5983.34 |  | 1 | 5983.34 | 3.48 | 20822.02 |  |  | 0 | 0 | 0 | 0 | 0 | 0 |  | 0 | 0 | 5983.34 | 0
1,2 | Цена поставщика | Hyperline TSSS-645-RAL9004 Полка выдвижная Базисная стоимость: 743,23 = [3 052 / 1,18 / 3,48] | шт. | 3 | 743.23 |  | 1 | 2229.69 | 3.48 | 7759.32 |  |  | 0 | 0 | 0 | 0 | 0 | 0 |  | 0 | 0 | 2229.69 | 0
1,3 | Цена поставщика | Hyperline SHE19-8SH-S-IEC Блок розеток 19", 250В, 1U, 16А, 8 розеток Schuko Базисная стоимость: 326,08 = [1 339 / 1,18 / 3,48] | шт. | 1 | 326.08 |  | 1 | 326.08 | 3.48 | 1134.76 |  |  | 0 | 0 | 0 | 0 | 0 | 0 |  | 0 | 0 | 326.08 | 0
|  | НР от ЗП | % | 114 |  |  |  | 99.91 | 81 | 1239.52
|  | СП от ЗП | % | 67 |  |  |  | 58.72 | 44 | 673.32
|  | НР и СП от ЗПМ | % | 175 |  |  |  | 1.98 | 166 | 32.77
|  | ЗТР | чел-ч | 7.21 |  |  | 1.047 | 7.5489
[7 empty] | 8836.74 |  | 33447.64 |  | 8836.74 | 33447.64 | [7 empty] | 0 | 297.63 | 0 | 0
2 | 4.11-12-1 | Съемные и выдвижные блоки (модули, ячейки, ТЭЗ), массой до 0,005 т | 1 ШТ. | 8 | [8 empty] | 111.33 | 1381.23 | 65.43 | 750.3 | 1.61 | 26.71
|  | ЗП |  |  | 11.66 |  | 1.047 | 97.66 | 17.46 | 1705.22 | [8 empty] | 97.66
|  | ЭМ |  |  | 0.45 |  | 1.047 | 3.77 | 8.8 | 33.17
|  | в т.ч. ЗПМ |  |  | 0.11 |  | 1.047 | 0.92 | 17.46 | 16.09 | [8 empty] | 0.92
|  | МР |  |  | 0.14 |  | 1 | 1.12 | 4.71 | 5.28
2,1 | Цена поставщика | IP-видеорегистратор 64-канальный RVi-IPN64/8-4K Базисная стоимость: 15 670,66 = [64 350 / 1,18 / 3,48] | шт. | 3 | 15670.66 |  | 1 | 47011.98 | 3.48 | 163601.69 |  |  | 0 | 0 | 0 | 0 | 0 | 0 |  | 0 | 47011.98 | 0 | 0
2,2 | Цена поставщика | Жесткий диск 6Тб, HDD, SATA III, 3.5" WD Black WD6001FZWX Базисная стоимость: 5 437,85 = [22 330 / 1,18 / 3,48] | шт. | 5 | 5437.85 |  | 1 | 27189.25 | 3.48 | 94618.59 |  |  | 0 | 0 | 0 | 0 | 0 | 0 |  | 0 | 0 | 27189.25 | 0
|  | НР от ЗП | % | 114 |  |  |  | 111.33 | 81 | 1381.23
|  | СП от ЗП | % | 67 |  |  |  | 65.43 | 44 | 750.3
|  | НР и СП от ЗПМ | % | 175 |  |  |  | 1.61 | 166 | 26.71
|  | ЗТР | чел-ч | 1.03 |  |  | 1.047 | 8.6273
[7 empty] | 74482.15 |  | 262122.19 |  | 74482.15 | 262122.19 | [7 empty] | 0 | 280.92 | 0 | 0
3 | 4.10-19-6 | Отдельно устанавливаемые преобразователь или блок питания | 1 ШТ. | 3 | [8 empty] | 484.19 | 6006.73 | 284.57 | 3262.92 | 37.15 | 615.41
|  | ЗП |  |  | 135.22 |  | 1.047 | 424.73 | 17.46 | 7415.72 | [8 empty] | 424.73
|  | ЭМ |  |  | 29.2 |  | 1.047 | 91.72 | 8.66 | 794.27
|  | в т.ч. ЗПМ |  |  | 6.76 |  | 1.047 | 21.23 | 17.46 | 370.73 | [8 empty] | 21.23
|  | МР |  |  | 5.11 |  | 1 | 15.33 | 4.73 | 72.51
3,1 | Цена поставщика | Источник бесперебойного питания SKAT-V.12DC-18 RACK ПО «БАСТИОН» Базисная стоимость: 4 207,82 = [17 279 / 1,18 / 3,48] | шт. | 1 | 4207.82 |  | 1 | 4207.82 | 3.48 | 14643.21 |  |  | 0 | 0 | 0 | 0 | 0 | 0 |  | 0 | 0 | 4207.82 | 0
3,2 | Цена поставщика | Источник бесперебойного питания SKAT-V.8 ПО «БАСТИОН» Базисная стоимость: 993,33 = [4 079 / 1,18 / 3,48] | шт. | 1 | 993.33 |  | 1 | 993.33 | 3.48 | 3456.79 |  |  | 0 | 0 | 0 | 0 | 0 | 0 |  | 0 | 0 | 993.33 | 0
3,3 | Цена поставщика | Источник бесперебойного питания SKAT-V.32 ПО «БАСТИОН» Базисная стоимость: 5 150,74 = [21 151 / 1,18 / 3,48] | шт. | 1 | 5150.74 |  | 1 | 5150.74 | 3.48 | 17924.58 |  |  | 0 | 0 | 0 | 0 | 0 | 0 |  | 0 | 0 | 5150.74 | 0
3,4 | Цена поставщика | Аккумулятор 17 Ач DTM 1217 Delta Базисная стоимость: 594,19 = [2 440 / 1,18 / 3,48] | шт. | 1 | 594.19 |  | 1 | 594.19 | 3.48 | 2067.78 |  |  | 0 | 0 | 0 | 0 | 0 | 0 |  | 0 | 0 | 594.19 | 0
3,5 | Цена поставщика | Аккумулятор 40 Ач DT 1240 Delta Базисная стоимость: 1 150,89 = [4 726 / 1,18 / 3,48] | шт. | 2 | 1150.89 |  | 1 | 2301.78 | 3.48 | 8010.19 |  |  | 0 | 0 | 0 | 0 | 0 | 0 |  | 0 | 0 | 2301.78 | 0
3,6 | Цена поставщика | Аккумулятор 12 Ач DT 1212 Delta Базисная стоимость: 299,05 = [1 228 / 1,18 / 3,48] | шт. | 2 | 299.05 |  | 1 | 598.1 | 3.48 | 2081.39 |  |  | 0 | 0 | 0 | 0 | 0 | 0 |  | 0 | 0 | 598.1 | 0
|  | НР от ЗП | % | 114 |  |  |  | 484.19 | 81 | 6006.73
|  | СП от ЗП | % | 67 |  |  |  | 284.57 | 44 | 3262.92
|  | НР и СП от ЗПМ | % | 175 |  |  |  | 37.15 | 166 | 615.41
|  | ЗТР | чел-ч | 9.3 |  |  | 1.047 | 29.2113
[7 empty] | 15183.65 |  | 66351.5 |  | 15183.65 | 66351.5 | [7 empty] | 0 | 1337.69 | 0 | 0
4 | 4.11-7-1 | Аппаратура настольная, аппарат настольный массой до 0,015 т | 1 ШТ. | 1 | [8 empty] | 13.75 | 170.58 | 8.08 | 92.66 | 5.15 | 85.27
|  | ЗП |  |  | 11.52 |  | 1.047 | 12.06 | 17.46 | 210.59 | [8 empty] | 12.06
|  | ЭМ |  |  | 11.91 |  | 1.047 | 12.47 | 8.71 | 108.61
|  | в т.ч. ЗПМ |  |  | 2.81 |  | 1.047 | 2.94 | 17.46 | 51.37 | [8 empty] | 2.94
|  | МР |  |  | 0.14 |  | 1 | 0.14 | 4.71 | 0.66
4,1 | Цена поставщика | Компьютер Intel Core i5 4460, DDR3 8Гб, 1000Гб, nVIDIA GeForce M32AD-RU012S Базисная стоимость: 8 472,14 = [34 790 / 1,18 / 3,48] | шт. | 1 | 8472.14 |  | 1 | 8472.14 | 3.48 | 29483.05 |  |  | 0 | 0 | 0 | 0 | 0 | 0 |  | 0 | 0 | 8472.14 | 0
4,2 | Цена поставщика | Клавиатура и мышь Genius KM-125 Базисная стоимость: 245,96 = [1 010 / 1,18 / 3,48] | компл. | 1 | 245.96 |  | 1 | 245.96 | 3.48 | 855.94 |  |  | 0 | 0 | 0 | 0 | 0 | 0 |  | 0 | 0 | 245.96 | 0
4,3 | Цена поставщика | Монитор RVi-M22P Базисная стоимость: 4 626,92 = [19 000 / 1,18 / 3,48] | шт. | 2 | 4626.92 |  | 1 | 9253.84 | 3.48 | 32203.36 |  |  | 0 | 0 | 0 | 0 | 0 | 0 |  | 0 | 0 | 9253.84 | 0
4,4 | Цена поставщика | ПО RVi Оператор | компл. | 1 | 0 |  | 1 | 0 | 4.97 | 0 |  |  | 0 | 0 | 0 | 0 | 0 | 0 |  | 0 | 0 | 0 | 0
4,5 | Цена поставщика | Источник бесперебойного питания, 1500ВA Back-UPS Pro BR1500GI APC Базисная стоимость: 6 237,58 = [25 614 / 1,18 / 3,48] | шт. | 1 | 6237.58 |  | 1 | 6237.58 | 3.48 | 21706.78 |  |  | 0 | 0 | 0 | 0 | 0 | 0 |  | 0 | 0 | 6237.58 | 0
4,6 | Цена поставщика | Коммутатор с 5 портами 10/100/1000Base-T DGS-1005A D-link Базисная стоимость: 290,52 = [1 193 / 1,18 / 3,48] | шт. | 1 | 290.52 |  | 1 | 290.52 | 3.48 | 1011.01 |  |  | 0 | 0 | 0 | 0 | 0 | 0 |  | 0 | 0 | 290.52 | 0
|  | НР от ЗП | % | 114 |  |  |  | 13.75 | 81 | 170.58
|  | СП от ЗП | % | 67 |  |  |  | 8.08 | 44 | 92.66
|  | НР и СП от ЗПМ | % | 175 |  |  |  | 5.15 | 166 | 85.27
|  | ЗТР | чел-ч | 1.03 |  |  | 1.047 | 1.0784
[7 empty] | 24551.69 |  | 85928.51 |  | 24551.69 | 85928.51 | [7 empty] | 0 | 51.65 | 0 | 0
5 | 4.10-174-1 | Камеры видеонаблюдения, внутренняя | 10 шт. | 2.7 | [8 empty] | 809.89 | 10047.3 | 475.99 | 5457.8 | 1.73 | 28.68
Объем: 2,7=27/10
|  | ЗП |  |  | 251.31 |  | 1.047 | 710.43 | 17.46 | 12404.08 | [8 empty] | 710.43
|  | ЭМ |  |  | 3.84 |  | 1.047 | 10.86 | 7.05 | 76.53
|  | в т.ч. ЗПМ |  |  | 0.35 |  | 1.047 | 0.99 | 17.46 | 17.28 | [8 empty] | 0.99
|  | МР |  |  | 42.51 |  | 1 | 114.78 | 4.73 | 542.9
5,1 | Цена поставщика | Купольная видеокамера RVi-HDC311-AT RVI Базисная стоимость: 786,58 = [3 230 / 1,18 / 3,48] | шт. | 27 | 786.58 |  | 1 | 21237.66 | 3.48 | 73907.06 |  |  | 0 | 0 | 0 | 0 | 0 | 0 |  | 0 | 0 | 21237.66 | 0
5,2 | 1.14-1-327 | Коннекторы обжимные, тип BNC-108 PLUG | шт. | 54 | 4.41 |  | 1 | 238.14 | 36.85 | 8775.46 |  |  | 0 | 0 | 0 | 0 | 0 | 0 |  | 0 | 238.14 | 0 | 0
|  | НР от ЗП | % | 114 |  |  |  | 809.89 | 81 | 10047.3
|  | СП от ЗП | % | 67 |  |  |  | 475.99 | 44 | 5457.8
|  | НР и СП от ЗПМ | % | 175 |  |  |  | 1.73 | 166 | 28.68
|  | ЗТР | чел-ч | 15.78 |  |  | 1.047 | 44.6085
[7 empty] | 23599.48 |  | 111239.81 |  | 23599.48 | 111239.81 | [7 empty] | 0 | 2123.68 | 0 | 0
6 | 4.10-174-2 | Камеры видеонаблюдения, наружная | 10 шт. | 1.1 | [8 empty] | 531.86 | 6598.12 | 312.58 | 3584.17 | 0.7 | 11.69
Объем: 1,1=11/10
|  | ЗП |  |  | 405.09 |  | 1.047 | 466.54 | 17.46 | 8145.83 | [8 empty] | 466.54
|  | ЭМ |  |  | 3.84 |  | 1.047 | 4.42 | 7.05 | 31.18
|  | в т.ч. ЗПМ |  |  | 0.35 |  | 1.047 | 0.4 | 17.46 | 7.04 | [8 empty] | 0.4
|  | МР |  |  | 42.51 |  | 1 | 46.76 | 4.73 | 221.18
6,1 | Цена поставщика | Уличная видеокамера RVi-HDC421-T RVI Базисная стоимость: 608,81 = [2 500 / 1,18 / 3,48] | шт. | 11 | 608.81 |  | 1 | 6696.91 | 3.48 | 23305.25 |  |  | 0 | 0 | 0 | 0 | 0 | 0 |  | 0 | 0 | 6696.91 | 0
6,2 | 1.14-1-327 | Коннекторы обжимные, тип BNC-108 PLUG | шт. | 22 | 4.41 |  | 1 | 97.02 | 36.85 | 3575.19 |  |  | 0 | 0 | 0 | 0 | 0 | 0 |  | 0 | 97.02 | 0 | 0
|  | НР от ЗП | % | 114 |  |  |  | 531.86 | 81 | 6598.12
|  | СП от ЗП | % | 67 |  |  |  | 312.58 | 44 | 3584.17
|  | НР и СП от ЗПМ | % | 175 |  |  |  | 0.7 | 166 | 11.69
|  | ЗТР | чел-ч | 25.56 |  |  | 1.047 | 29.4375
[7 empty] | 8156.79 |  | 45472.61 |  | 8156.79 | 45472.61 | [7 empty] | 0 | 1362.86 | 0 | 0
7 | 4.10-69-7 | Аппаратура настенного типа, розетка микрофонная | 1 ШТ. | 2 | [8 empty] | 26.69 | 331.09 | 15.68 | 179.85 | 0 | 0
|  | ЗП |  |  | 11.18 |  | 1.047 | 23.41 | 17.46 | 408.75 | [8 empty] | 23.41
|  | ЭМ |  |  | 0 |  | 1.047 | 0 | 1 | 0
|  | в т.ч. ЗПМ |  |  | 0 |  | 1.047 | 0 | 17.46 | 0 | [8 empty] | 0
|  | МР |  |  | 0.49 |  | 1 | 0.98 | 4.73 | 4.64
7,1 | Цена поставщика | Приемник и усилитель аудиосигнала DU-03 ООО «ЭСО» Базисная стоимость: 116,89 = [480 / 1,18 / 3,48] | шт. | 2 | 116.89 |  | 1 | 233.78 | 3.48 | 813.55 |  |  | 0 | 0 | 0 | 0 | 0 | 0 |  | 0 | 0 | 233.78 | 0
7,2 | Цена поставщика | Двухпроводный микрофон MD-015 ООО «ЭСО» Базисная стоимость: 281,27 = [1 155 / 1,18 / 3,48] | шт. | 2 | 281.27 |  | 1 | 562.54 | 3.48 | 1957.64 |  |  | 0 | 0 | 0 | 0 | 0 | 0 |  | 0 | 0 | 562.54 | 0
|  | НР от ЗП | % | 114 |  |  |  | 26.69 | 81 | 331.09
|  | СП от ЗП | % | 67 |  |  |  | 15.68 | 44 | 179.85
|  | НР и СП от ЗПМ | % | 175 |  |  |  | 0 | 166 | 0
|  | ЗТР | чел-ч | 1 |  |  | 1.047 | 2.094
[7 empty] | 863.08 |  | 3695.52 |  | 863.08 | 3695.52 | [7 empty] | 0 | 66.76 | 0 | 0
8 | 4.11-14-1 | Включение штепсельных разъемов в аппаратуру, количество контактов в разъеме до 14 | 1 разъем | 6 | [8 empty] | 18.05 | 223.88 | 10.61 | 121.62 | 0 | 0
|  | ЗП |  |  | 2.52 |  | 1.047 | 15.83 | 17.46 | 276.4 | [8 empty] | 15.83
|  | ЭМ |  |  | 0 |  | 1.047 | 0 | 1 | 0
|  | в т.ч. ЗПМ |  |  | 0 |  | 1.047 | 0 | 17.46 | 0 | [8 empty] | 0
|  | МР |  |  | 0 |  | 1 | 0 | 1 | 0
8,1 | Цена поставщика | Кабель патч-корд FTP 5e Hyperline PC-LPM-STP-RJ45-RJ45-C5e-1M-LSZH-GY Базисная стоимость: 17,90 = [105 / 1,18 / 4,97] | шт. | 1 | 17.9 |  | 1 | 17.9 | 4.97 | 88.96 |  |  | 0 | 0 | 0 | 0 | 0 | 0 |  | 0 | 17.9 | 0 | 0
8,2 | Цена поставщика | Кабель HDMI(m)-HDMI(m) 5м Базисная стоимость: 90,03 = [528 / 1,18 / 4,97] | шт. | 2 | 90.03 |  | 1 | 180.06 | 4.97 | 894.9 |  |  | 0 | 0 | 0 | 0 | 0 | 0 |  | 0 | 180.06 | 0 | 0
|  | НР от ЗП | % | 114 |  |  |  | 18.05 | 81 | 223.88
|  | СП от ЗП | % | 67 |  |  |  | 10.61 | 44 | 121.62
|  | НР и СП от ЗПМ | % | 175 |  |  |  | 0 | 166 | 0
|  | ЗТР | чел-ч | 0.22 |  |  | 1.047 | 1.382
[7 empty] | 242.45 |  | 1605.76 |  | 242.45 | 1605.76 | [7 empty] | 0 | 44.49 | 0 | 0
9 | 4.8-288-2 | Трубы гофрированные поливинилхлоридные наружным диаметром 20 мм открыто по стенам и потолкам с установкой соединительных коробок | 100 м | 13 | [8 empty] | 2983.21 | 37009.08 | 1753.29 | 20103.7 | 136.01 | 2252.57
Объем: 13=1300/100
|  | ЗП |  |  | 192.26 |  | 1.047 | 2616.85 | 17.46 | 45690.22 | [8 empty] | 2616.85
|  | ЭМ |  |  | 32.87 |  | 1.047 | 447.39 | 8 | 3579.15
|  | в т.ч. ЗПМ |  |  | 5.71 |  | 1.047 | 77.72 | 17.46 | 1356.97 | [8 empty] | 77.72
|  | МР |  |  | 314.29 |  | 1 | 4085.77 | 4.73 | 19325.69
9,1 | 1.12-5-372 | Трубы электротехнические гофрированные, поливинилхлоридные, негорючие, с зондом, наружный диаметр 20 мм | м | 1326 | 3.45 |  | 1 | 4574.7 | 6.12 | 27997.16 |  |  | 0 | 0 | 0 | 0 | 0 | 0 |  | 0 | 4574.7 | 0 | 0
9,2 | 1.21-5-1136 | Держатели пластиковые с защелкой для крепления труб, рукавов и гибких вводов диаметром 20 мм | 100 шт. | 26 | 146.89 |  | 1 | 3819.14 | 1.41 | 5384.99 |  |  | 0 | 0 | 0 | 0 | 0 | 0 |  | 0 | 3819.14 | 0 | 0
|  | НР от ЗП | % | 114 |  |  |  | 2983.21 | 81 | 37009.08
|  | СП от ЗП | % | 67 |  |  |  | 1753.29 | 44 | 20103.7
|  | НР и СП от ЗПМ | % | 175 |  |  |  | 136.01 | 166 | 2252.57
|  | ЗТР | чел-ч | 15 |  |  | 1.047 | 204.165
[7 empty] | 20416.36 |  | 161342.56 |  | 20416.36 | 161342.56 | [7 empty] | 0 | 12022.52 | 0 | 0
10 | 4.8-170-1 | Трубы стальные по установленным конструкциям, трубы по стенам с креплением скобами, диаметр до 25 мм | 100 м | 0.1 | [8 empty] | 39.44 | 489.29 | 23.18 | 265.79 | 4.36 | 72.08
Объем: 0,1=10/100
|  | ЗП |  |  | 330.44 |  | 1.047 | 34.6 | 17.46 | 604.06 | [8 empty] | 34.6
|  | ЭМ |  |  | 284.88 |  | 1.047 | 29.83 | 6.96 | 207.6
|  | в т.ч. ЗПМ |  |  | 23.75 |  | 1.047 | 2.49 | 17.46 | 43.42 | [8 empty] | 2.49
|  | МР |  |  | 119 |  | 1 | 11.9 | 4.73 | 56.29
10,1 | 1.12-6-6 | Трубы стальные электросварные прямошовные, ГОСТ 10705-80, ГОСТ 10704-91, наружный диаметр 25 мм, толщина стенки 2 мм | м | 10.3 | 14.98 |  | 1 | 154.29 | 2.29 | 353.33 |  |  | 0 | 0 | 0 | 0 | 0 | 0 |  | 0 | 154.29 | 0 | 0
|  | НР от ЗП | % | 114 |  |  |  | 39.44 | 81 | 489.29
|  | СП от ЗП | % | 67 |  |  |  | 23.18 | 44 | 265.79
|  | НР и СП от ЗПМ | % | 175 |  |  |  | 4.36 | 166 | 72.08
|  | ЗТР | чел-ч | 26.8 |  |  | 1.047 | 2.806
[7 empty] | 297.6 |  | 2048.44 |  | 297.6 | 2048.44 | [7 empty] | 0 | 143.31 | 0 | 0
11 | 4.8-175-2 | Затягивание проводов и кабелей в проложенные трубы и металлические рукава, провод первый одножильный или многожильный в общей оплетке, суммарное сечение до 6 мм2 | 100 м | 13.1 | [8 empty] | 1191.46 | 14780.94 | 700.24 | 8029.16 | 9.36 | 155.04
Объем: 13,1=1310/100
|  | ЗП |  |  | 76.2 |  | 1.047 | 1045.14 | 17.46 | 18248.08 | [8 empty] | 1045.14
|  | ЭМ |  |  | 1.69 |  | 1.047 | 23.18 | 8.65 | 200.5
|  | в т.ч. ЗПМ |  |  | 0.39 |  | 1.047 | 5.35 | 17.46 | 93.4 | [8 empty] | 5.35
|  | МР |  |  | 9.94 |  | 1 | 130.21 | 4.73 | 615.91
11,1 | 1.23-4-291 | Кабели высокочастотные с медными жилами с полиэтиленовой изоляцией в оболочке из поливинилхлоридного пластиката, без экрана, марка КВП (ParLan U/UTP) cat 5e, число элементов и диаметр жилы 4х2х0,5 мм | км | 0.06732 | 2839.83 |  | 1 | 191.18 | 5.25 | 1003.68 |  |  | 0 | 0 | 0 | 0 | 0 | 0 |  | 0 | 191.18 | 0 | 0
11,2 | Цена поставщика | Кабель коаксиальный РК 75-4,8-319 нг(А)-HF ООО "ТПД Паритет" Базисная стоимость: 3,24 = [19 / 1,18 / 4,97] | м | 1244 | 3.24 |  | 1 | 4030.56 | 4.97 | 20031.88 |  |  | 0 | 0 | 0 | 0 | 0 | 0 |  | 0 | 4030.56 | 0 | 0
|  | НР от ЗП | % | 114 |  |  |  | 1191.46 | 81 | 14780.94
|  | СП от ЗП | % | 67 |  |  |  | 700.24 | 44 | 8029.16
|  | НР и СП от ЗПМ | % | 175 |  |  |  | 9.36 | 166 | 155.04
|  | ЗТР | чел-ч | 6.18 |  |  | 1.047 | 84.763
[7 empty] | 7321.33 |  | 63065.19 |  | 7321.33 | 63065.19 | [7 empty] | 0 | 3099.59 | 0 | 0
12 | 4.8-175-9 | Затягивание проводов и кабелей в проложенные трубы и металлические рукава, провод каждый последующий одножильный или многожильный в общей оплетке, суммарное сечение до 6 мм2 | 100 м | 24.41 | [8 empty] | 754.32 | 9357.84 | 443.33 | 5083.27 | 8.94 | 148.16
Объем: 24,41=2441/100
|  | ЗП |  |  | 25.89 |  | 1.047 | 661.68 | 17.46 | 11552.89 | [8 empty] | 661.68
|  | ЭМ |  |  | 0.85 |  | 1.047 | 21.72 | 8.69 | 188.78
|  | в т.ч. ЗПМ |  |  | 0.2 |  | 1.047 | 5.11 | 17.46 | 89.25 | [8 empty] | 5.11
|  | МР |  |  | 9.59 |  | 1 | 234.09 | 4.73 | 1107.25
12,1 | Цена поставщика | Кабель коаксиальный РК 75-4,8-319 нг(А)-HF ООО "ТПД Паритет" Базисная стоимость: 3,24 = [19 / 1,18 / 4,97] | м | 556 | 3.24 |  | 1 | 1801.44 | 4.97 | 8953.16 |  |  | 0 | 0 | 0 | 0 | 0 | 0 |  | 0 | 1801.44 | 0 | 0
12,2 | Цена поставщика | Кабель КСВВнг(А)-LS 1х2х1 мм2 ООО "ТПД Паритет" Базисная стоимость: 3,54 = [20,74 / 1,18 / 4,97] | м | 1922.7 | 3.54 |  | 1 | 6806.36 | 4.97 | 33827.6 |  |  | 0 | 0 | 0 | 0 | 0 | 0 |  | 0 | 6806.36 | 0 | 0
|  | НР от ЗП | % | 114 |  |  |  | 754.32 | 81 | 9357.84
|  | СП от ЗП | % | 67 |  |  |  | 443.33 | 44 | 5083.27
|  | НР и СП от ЗПМ | % | 175 |  |  |  | 8.94 | 166 | 148.16
|  | ЗТР | чел-ч | 2.1 |  |  | 1.047 | 53.6703
[7 empty] | 10731.88 |  | 70218.95 |  | 10731.88 | 70218.95 | [7 empty] | 0 | 2124.08 | 0 | 0
13 | 4.10-145-14 | Настройка синхронных цифровых систем передачи, настройка системы контроля и управления, установка операционной системы, программного обеспечения | 1 рабочая секция | 1 | [8 empty] | 3374.9 | 41868.39 | 1983.49 | 22743.32 | 0 | 0
|  | ЗП |  |  | 2827.55 |  | 1.047 | 2960.44 | 17.46 | 51689.37 | [8 empty] | 2960.44
|  | ЭМ |  |  | 0 |  | 1.047 | 0 | 1 | 0
|  | в т.ч. ЗПМ |  |  | 0 |  | 1.047 | 0 | 17.46 | 0 | [8 empty] | 0
|  | МР |  |  | 0 |  | 1 | 0 | 1 | 0
|  | НР от ЗП | % | 114 |  |  |  | 3374.9 | 81 | 41868.39
|  | СП от ЗП | % | 67 |  |  |  | 1983.49 | 44 | 22743.32
|  | НР и СП от ЗПМ | % | 175 |  |  |  | 0 | 166 | 0
|  | ЗТР | чел-ч | 145.6 |  |  | 1.047 | 152.4432
[7 empty] | 8318.83 |  | 116301.08 |  | 8318.83 | 116301.08 | [7 empty] | 0 | 8318.83 | 0 | 0
Итого по разделу: Монтажные работы | [6 empty] | 203002.03 |  | 1022839.76 | [15 empty] | Итого по разделу: Монтажные работы
Итого по смете: Система охранного телевидения | [6 empty] | 203002.03 |  | 1022839.76 | [15 empty] | Итого по смете: 12. Система охранного телевидения
|  | Стоимость оборудования | [6 empty] | 357762.27 | [16 empty] | Стоимость оборудования
|  | Монтажные работы с НР и СП | [6 empty] | 665077.49 | [16 empty] | Монтажные работы с НР и СП
|  | Итого СМР | [6 empty] | 665077.49 | [16 empty] | Итого СМР
|  | Временные здания и сооружения 1% от СМР | [6 empty] | 6650.77 | [16 empty] | Временные здания и сооружения 1% от СМР
|  | Всего с ВЗИС | [6 empty] | 671728.26 | [16 empty] | Всего с ВЗИС
|  | Стоимость оборудования | [6 empty] | 357762.27 | [16 empty] | Стоимость оборудования
|  | ВСЕГО | [6 empty] | 1029490.53 | [16 empty] | ВСЕГО
|  | НДС 18% | [6 empty] | 185308.3 | [16 empty] | НДС 18%
|  | ИТОГО с учетом НДС | [6 empty] | 1214798.83 | [16 empty] | ИТОГО с учетом НДС
Составил
[должность,подпись(инициалы,фамилия)]
Проверил
[должность,подпись(инициалы,фамилия)]

## 13.СОУЭ
Smeta.RU (495) 974-1589 ТСН-2001 (МГЭ)
Форма № 1б
| "СОГЛАСОВАНО" |  |  |  |  | "УТВЕРЖДАЮ"
| ______________________ |  |  |  |  | ______________________
| "_____"________________ 2016 г. |  |  |  |  | "_____"________________ 2016 г.
Капитальный ремонт здания Городской ветеринарной лаборатории по адресу: | [23 empty] | Капитальный ремонт здания Городской ветеринарной лаборатории ГБУ «Мосветобъединение» по адресу: г. Москва, ул. Юннатов, 16а, стр. 4
(наименование стройки)
ЛОКАЛЬНАЯ СМЕТА № 16-11-13 | [23 empty] | ЛОКАЛЬНАЯ СМЕТА № 16-11-13
(локальный сметный расчет)
Система оповещения и управления эвакуацией | [23 empty] | 13. Система оповещения и управления эвакуацией
(наименование работ и затрат, наименование объекта)
Основание: чертежи № 42.0916-СОУЭ | [23 empty] | Основание: чертежи № 42.0916-СОУЭ
[8 empty] | базовая цена | текущая цена
[5 empty] | Сметная стоимость |  |  | 12.6468 | 106.8543 | тыс.руб
[5 empty] | Строительные работы |  |  | 0 | 0 | тыс.руб
[5 empty] | Монтажные работы |  |  | 11.9694 | 104.4969 | тыс.руб
[5 empty] | Оборудование |  |  | 0.6774 | 2.3573 | тыс.руб
[5 empty] | Прочие работы |  |  | 0 | 0 | тыс.руб
[5 empty] | Средства на оплату труда |  |  | 2.0252 | 35.3597 | тыс.руб
Составлен(а) в уровне текущих (прогнозных) цен ТСН-2001 ремонт октябрь 2016 года
№№ п/п | Шифр расценки и коды ресурсов | Наименование работ и затрат | Единица измерения | Кол-во единиц | Цена на ед. изм. руб. | Попра-вочные коэфф. | Коэфф. зимних удоро-жаний | ВСЕГО в базисном уровне цен, руб. | Коэфф. пересчета и нормы НР и СП | Всего в текущем уровне цен, руб.
1 | 2 | 3 | 4 | 5 | 6 | 7 | 8 | 9 | 10 | 11
Раздел: Монтажные работы | [23 empty] | Раздел: Монтажные работы
1 | 4.10-80-1 | Аппараты приемные,приборы ПС приемно-контрольные, пусковые, концентратор, блок базовый на 10 лучей | 1 ШТ. | 1 | [8 empty] | 113.44 | 1407.29 | 66.67 | 764.45 | 0.02 | 0.3
|  | ЗП |  |  | 95.04 |  | 1.047 | 99.51 | 17.46 | 1737.39 | [8 empty] | 99.51
|  | ЭМ |  |  | 0.06 |  | 1.047 | 0.06 | 7.83 | 0.49
|  | в т.ч. ЗПМ |  |  | 0.01 |  | 1.047 | 0.01 | 17.46 | 0.18 | [8 empty] | 0.01
|  | МР |  |  | 12.53 |  | 1 | 12.53 | 4.73 | 59.27
1,1 | Цена поставщика | Блок контрольно-пусковой С2000-КПБ НВП "Болид" Базисная стоимость: 677,40 = [2 781,68 / 1,18 / 3,48] | шт. | 1 | 677.4 |  | 1 | 677.4 | 3.48 | 2357.35 |  |  | 0 | 0 | 0 | 0 | 0 | 0 |  | 0 | 0 | 677.4 | 0
|  | НР от ЗП | % | 114 |  |  |  | 113.44 | 81 | 1407.29
|  | СП от ЗП | % | 67 |  |  |  | 66.67 | 44 | 764.45
|  | НР и СП от ЗПМ | % | 175 |  |  |  | 0.02 | 166 | 0.3
|  | ЗТР | чел-ч | 7.2 |  |  | 1.047 | 7.5384
[7 empty] | 969.63 |  | 6326.54 |  | 969.63 | 6326.54 | [7 empty] | 0 | 292.23 | 0 | 0
2 | 4.10-76-7 | Громкоговоритель или звуковая колонка в помещении | 1 ШТ. | 34 | [8 empty] | 965.84 | 11982.07 | 567.64 | 6508.78 | 0 | 0
|  | ЗП |  |  | 23.8 |  | 1.047 | 847.23 | 17.46 | 14792.68 | [8 empty] | 847.23
|  | ЭМ |  |  | 0 |  | 1.047 | 0 | 1 | 0
|  | в т.ч. ЗПМ |  |  | 0 |  | 1.047 | 0 | 17.46 | 0 | [8 empty] | 0
|  | МР |  |  | 0.91 |  | 1 | 30.94 | 4.73 | 146.35
2,1 | Цена поставщика | Маяк-24-3М Оповещатель охранно-пожарный звуковой Базисная стоимость: 25,92 = [152 / 1,18 / 4,97] | шт. | 34 | 25.92 |  | 1 | 881.28 | 4.97 | 4379.96 |  |  | 0 | 0 | 0 | 0 | 0 | 0 |  | 0 | 881.28 | 0 | 0
|  | НР от ЗП | % | 114 |  |  |  | 965.84 | 81 | 11982.07
|  | СП от ЗП | % | 67 |  |  |  | 567.64 | 44 | 6508.78
|  | НР и СП от ЗПМ | % | 175 |  |  |  | 0 | 166 | 0
|  | ЗТР | чел-ч | 2 |  |  | 1.047 | 71.196
[7 empty] | 3292.93 |  | 37809.84 |  | 3292.93 | 37809.84 | [7 empty] | 0 | 2411.65 | 0 | 0
3 | 4.10-81-2 | Извещатели ПС автоматические, дымовой, фотоэлектрический, радиоизотопный, световой в нормальном исполнении | 1 ШТ. | 3 | [8 empty] | 75.91 | 941.75 | 44.62 | 511.57 | 0.05 | 0.91
|  | ЗП |  |  | 21.2 |  | 1.047 | 66.59 | 17.46 | 1162.65 | [8 empty] | 66.59
|  | ЭМ |  |  | 0.06 |  | 1.047 | 0.19 | 7.83 | 1.48
|  | в т.ч. ЗПМ |  |  | 0.01 |  | 1.047 | 0.03 | 17.46 | 0.55 | [8 empty] | 0.03
|  | МР |  |  | 1.26 |  | 1 | 3.78 | 4.73 | 17.88
3,1 | Цена поставщика | Маяк-24-СТ Оповещатель световой Базисная стоимость: 31,40 = [184,15 / 1,18 / 4,97] | шт. | 3 | 31.4 |  | 1 | 94.2 | 4.97 | 468.17 |  |  | 0 | 0 | 0 | 0 | 0 | 0 |  | 0 | 94.2 | 0 | 0
|  | НР от ЗП | % | 114 |  |  |  | 75.91 | 81 | 941.75
|  | СП от ЗП | % | 67 |  |  |  | 44.62 | 44 | 511.57
|  | НР и СП от ЗПМ | % | 175 |  |  |  | 0.05 | 166 | 0.91
|  | ЗТР | чел-ч | 1.68 |  |  | 1.047 | 5.2769
[7 empty] | 285.34 |  | 3104.41 |  | 285.34 | 3104.41 | [7 empty] | 0 | 191.14 | 0 | 0
4 | 4.8-288-2 | Трубы гофрированные поливинилхлоридные наружным диаметром 20 мм открыто по стенам и потолкам с установкой соединительных коробок | 100 м | 2.94 | [8 empty] | 674.66 | 8369.75 | 396.51 | 4546.53 | 30.77 | 509.42
Объем: 2,94=294/100
|  | ЗП |  |  | 192.26 |  | 1.047 | 591.81 | 17.46 | 10333.02 | [8 empty] | 591.81
|  | ЭМ |  |  | 32.87 |  | 1.047 | 101.18 | 8 | 809.44
|  | в т.ч. ЗПМ |  |  | 5.71 |  | 1.047 | 17.58 | 17.46 | 306.88 | [8 empty] | 17.58
|  | МР |  |  | 314.29 |  | 1 | 924.01 | 4.73 | 4370.58
4,1 | 1.12-5-372 | Трубы электротехнические гофрированные, поливинилхлоридные, негорючие, с зондом, наружный диаметр 20 мм | м | 299.88 | 3.45 |  | 1 | 1034.59 | 6.12 | 6331.67 |  |  | 0 | 0 | 0 | 0 | 0 | 0 |  | 0 | 1034.59 | 0 | 0
4,2 | 1.21-5-1136 | Держатели пластиковые с защелкой для крепления труб, рукавов и гибких вводов диаметром 20 мм | 100 шт. | 5.88 | 146.89 |  | 1 | 863.71 | 1.41 | 1217.84 |  |  | 0 | 0 | 0 | 0 | 0 | 0 |  | 0 | 863.71 | 0 | 0
|  | НР от ЗП | % | 114 |  |  |  | 674.66 | 81 | 8369.75
|  | СП от ЗП | % | 67 |  |  |  | 396.51 | 44 | 4546.53
|  | НР и СП от ЗПМ | % | 175 |  |  |  | 30.77 | 166 | 509.42
|  | ЗТР | чел-ч | 15 |  |  | 1.047 | 46.1727
[7 empty] | 4617.24 |  | 36488.25 |  | 4617.24 | 36488.25 | [7 empty] | 0 | 2718.94 | 0 | 0
5 | 4.8-159-5 | Короба металлические, короба по стенам и потолкам, длина 2 м | 100 м | 0.34 | [8 empty] | 165.12 | 2048.48 | 97.04 | 1112.76 | 14.33 | 237.3
Объем: 0,34=34/100
|  | ЗП |  |  | 406.89 |  | 1.047 | 144.84 | 17.46 | 2528.99 | [8 empty] | 144.84
|  | ЭМ |  |  | 99.05 |  | 1.047 | 35.26 | 8.67 | 305.7
|  | в т.ч. ЗПМ |  |  | 23 |  | 1.047 | 8.19 | 17.46 | 142.95 | [8 empty] | 8.19
|  | МР |  |  | 39.2 |  | 1 | 13.33 | 4.73 | 63.04
5,1 | Цена поставщика | Кабель-канал 15x15 ККМО Гефест Базисная стоимость: 10,16 = [59,6 / 1,18 / 4,97] | м | 34 | 10.16 |  | 1 | 345.44 | 4.97 | 1716.84 |  |  | 0 | 0 | 0 | 0 | 0 | 0 |  | 0 | 345.44 | 0 | 0
|  | НР от ЗП | % | 114 |  |  |  | 165.12 | 81 | 2048.48
|  | СП от ЗП | % | 67 |  |  |  | 97.04 | 44 | 1112.76
|  | НР и СП от ЗПМ | % | 175 |  |  |  | 14.33 | 166 | 237.3
|  | ЗТР | чел-ч | 33 |  |  | 1.047 | 11.7473
[7 empty] | 815.36 |  | 8013.11 |  | 815.36 | 8013.11 | [7 empty] | 0 | 469.92 | 0 | 0
6 | 4.8-175-2 | Затягивание проводов и кабелей в проложенные трубы и металлические рукава, провод первый одножильный или многожильный в общей оплетке, суммарное сечение до 6 мм2 | 100 м | 2.94 | [8 empty] | 267.4 | 3317.25 | 157.16 | 1801.96 | 2.1 | 34.79
Объем: 2,94=294/100
|  | ЗП |  |  | 76.2 |  | 1.047 | 234.56 | 17.46 | 4095.37 | [8 empty] | 234.56
|  | ЭМ |  |  | 1.69 |  | 1.047 | 5.2 | 8.65 | 45
|  | в т.ч. ЗПМ |  |  | 0.39 |  | 1.047 | 1.2 | 17.46 | 20.96 | [8 empty] | 1.2
|  | МР |  |  | 9.94 |  | 1 | 29.22 | 4.73 | 138.23
6,1 | 1.23-9-102 | Кабели симметричные с медными жилами, огнестойкие, парной скрутки, с изоляцией из резины, в оболочке из ПВХ пластиката пониженной пожароопасности, марка КПСнг(А)-FRLS, число пар и сечение жилы 1х2х1,0 мм2 | км | 0.3 | 5768.97 |  | 1 | 1730.69 | 2.66 | 4603.64 |  |  | 0 | 0 | 0 | 0 | 0 | 0 |  | 0 | 1730.69 | 0 | 0
|  | НР от ЗП | % | 114 |  |  |  | 267.4 | 81 | 3317.25
|  | СП от ЗП | % | 67 |  |  |  | 157.16 | 44 | 1801.96
|  | НР и СП от ЗПМ | % | 175 |  |  |  | 2.1 | 166 | 34.79
|  | ЗТР | чел-ч | 6.18 |  |  | 1.047 | 19.0232
[7 empty] | 2426.33 |  | 14036.24 |  | 2426.33 | 14036.24 | [7 empty] | 0 | 695.64 | 0 | 0
7 | 4.8-162-1 | Провода и кабели в коробах, провод, сечением до 6 мм2 | 100 м | 0.34 | [8 empty] | 15.46 | 191.82 | 9.09 | 104.2 | 0.12 | 2.06
Объем: 0,34=34/100
|  | ЗП |  |  | 38.1 |  | 1.047 | 13.56 | 17.46 | 236.81 | [8 empty] | 13.56
|  | ЭМ |  |  | 0.85 |  | 1.047 | 0.3 | 8.69 | 2.63
|  | в т.ч. ЗПМ |  |  | 0.2 |  | 1.047 | 0.07 | 17.46 | 1.24 | [8 empty] | 0.07
|  | МР |  |  | 3.71 |  | 1 | 1.26 | 4.73 | 5.97
7,1 | 1.23-9-102 | Кабели симметричные с медными жилами, огнестойкие, парной скрутки, с изоляцией из резины, в оболочке из ПВХ пластиката пониженной пожароопасности, марка КПСнг(А)-FRLS, число пар и сечение жилы 1х2х1,0 мм2 | км | 0.034694 | 5768.97 |  | 1 | 200.15 | 2.66 | 532.4 |  |  | 0 | 0 | 0 | 0 | 0 | 0 |  | 0 | 200.15 | 0 | 0
|  | НР от ЗП | % | 114 |  |  |  | 15.46 | 81 | 191.82
|  | СП от ЗП | % | 67 |  |  |  | 9.09 | 44 | 104.2
|  | НР и СП от ЗПМ | % | 175 |  |  |  | 0.12 | 166 | 2.06
|  | ЗТР | чел-ч | 3.09 |  |  | 1.047 | 1.1
[7 empty] | 239.94 |  | 1075.89 |  | 239.94 | 1075.89 | [7 empty] | 0 | 39.79 | 0 | 0
Итого по разделу: Монтажные работы | [6 empty] | 12646.77 |  | 106854.28 | [15 empty] | Итого по разделу: Монтажные работы
Итого по локальной смете: Система оповещения и управления эвакуацией | [6 empty] | 12646.77 |  | 106854.28 | [15 empty] | Итого по локальной смете: Система оповещения и управления эвакуацией
|  | Стоимость оборудования | [6 empty] | 2357.35 | [16 empty] | Стоимость оборудования
|  | Монтажные работы с НР и СП | [6 empty] | 104496.93 | [16 empty] | Монтажные работы с НР и СП
|  | Итого СМР | [6 empty] | 104496.93 | [16 empty] | Итого СМР
|  | Временные здания и сооружения 1% от СМР | [6 empty] | 1044.97 | [16 empty] | Временные здания и сооружения 1% от СМР
|  | Всего с ВЗИС | [6 empty] | 105541.9 | [16 empty] | Всего с ВЗИС
|  | Стоимость оборудования | [6 empty] | 2357.35 | [16 empty] | Стоимость оборудования
|  | ВСЕГО | [6 empty] | 107899.25 | [16 empty] | ВСЕГО
|  | НДС 18% | [6 empty] | 19421.87 | [16 empty] | НДС 18%
|  | ИТОГО с учетом НДС | [6 empty] | 127321.12 | [16 empty] | ИТОГО с учетом НДС
Составил
[должность,подпись(инициалы,фамилия)]
Проверил
[должность,подпись(инициалы,фамилия)]

## 14.СОТС
Smeta.RU (495) 974-1589 ТСН-2001 (МГЭ)
Форма № 1б
| "СОГЛАСОВАНО" |  |  |  |  | "УТВЕРЖДАЮ"
| ______________________ |  |  |  |  | ______________________
| "_____"________________ 2016 г. |  |  |  |  | "_____"________________ 2016 г.
Капитальный ремонт здания Городской ветеринарной лаборатории по адресу: | [23 empty] | Капитальный ремонт здания Городской ветеринарной лаборатории ГБУ «Мосветобъединение» по адресу: г. Москва, ул. Юннатов, 16а, стр. 4
(наименование стройки)
ЛОКАЛЬНАЯ СМЕТА № 16-11-14 | [23 empty] | ЛОКАЛЬНАЯ СМЕТА № 16-11-14
(локальный сметный расчет)
Система охранно-тревожной сигнализации | [23 empty] | 14. Система охранно-тревожной сигнализации
(наименование работ и затрат, наименование объекта)
Основание: чертежи № 42.0916-СОТС | [23 empty] | Основание: чертежи № 42.0916-СОТС
[8 empty] | базовая цена | текущая цена
[5 empty] | Сметная стоимость |  |  | 84.7023 | 801.0418 | тыс.руб
[5 empty] | Строительные работы |  |  | 0 | 0 | тыс.руб
[5 empty] | Монтажные работы |  |  | 71.4193 | 754.0455 | тыс.руб
[5 empty] | Оборудование |  |  | 13.2829 | 46.9963 | тыс.руб
[5 empty] | Прочие работы |  |  | 0 | 0 | тыс.руб
[5 empty] | Средства на оплату труда |  |  | 16.414 | 286.5884 | тыс.руб
Составлен(а) в уровне текущих (прогнозных) цен ТСН-2001 ремонт октябрь 2016 года
№№ п/п | Шифр расценки и коды ресурсов | Наименование работ и затрат | Единица измерения | Кол-во единиц | Цена на ед. изм. руб. | Попра-вочные коэфф. | Коэфф. зимних удоро-жаний | ВСЕГО в базисном уровне цен, руб. | Коэфф. пересчета и нормы НР и СП | Всего в текущем уровне цен, руб.
1 | 2 | 3 | 4 | 5 | 6 | 7 | 8 | 9 | 10 | 11
Раздел: Монтажные работы | [23 empty] | Раздел: Монтажные работы
1 | 4.10-176-1 | Блок контроля датчиков (контроллер) | 10 шт. | 0.4 | [8 empty] | 224.87 | 2789.58 | 132.16 | 1515.32 | 0.14 | 2.42
Объем: 0,4=4/10
|  | ЗП |  |  | 470.98 |  | 1.047 | 197.25 | 17.46 | 3443.92 | [8 empty] | 197.25
|  | ЭМ |  |  | 1.11 |  | 1.047 | 0.46 | 8.07 | 3.75
|  | в т.ч. ЗПМ |  |  | 0.2 |  | 1.047 | 0.08 | 17.46 | 1.46 | [8 empty] | 0.08
|  | МР |  |  | 1.23 |  | 1 | 0.49 | 4.73 | 2.33
1,1 | Цена поставщика | Контроллер двухпроводной линии связи С2000-КДЛ НВП "Болид" Базисная стоимость: 566,32 = [2 325,52 / 1,18 / 3,48] | шт. | 4 | 566.32 |  | 1 | 2265.28 | 3.48 | 7883.17 |  |  | 0 | 0 | 0 | 0 | 0 | 0 |  | 0 | 0 | 2265.28 | 0
|  | НР от ЗП | % | 114 |  |  |  | 224.87 | 81 | 2789.58
|  | СП от ЗП | % | 67 |  |  |  | 132.16 | 44 | 1515.32
|  | НР и СП от ЗПМ | % | 175 |  |  |  | 0.14 | 166 | 2.42
|  | ЗТР | чел-ч | 29.96 |  |  | 1.047 | 12.5472
[7 empty] | 2820.65 |  | 15640.49 |  | 2820.65 | 15640.49 | [7 empty] | 0 | 555.37 | 0 | 0
2 | 4.10-80-6 | Аппараты приемные, приборы приемно-контрольные, сигнальные, концентратор, блок базовый на 10 лучей | 1 ШТ. | 1 | [8 empty] | 75.63 | 938.19 | 44.45 | 509.63 | 0.02 | 0.3
|  | ЗП |  |  | 63.36 |  | 1.047 | 66.34 | 17.46 | 1158.26 | [8 empty] | 66.34
|  | ЭМ |  |  | 0.06 |  | 1.047 | 0.06 | 7.83 | 0.49
|  | в т.ч. ЗПМ |  |  | 0.01 |  | 1.047 | 0.01 | 17.46 | 0.18 | [8 empty] | 0.01
|  | МР |  |  | 7.63 |  | 1 | 7.63 | 4.73 | 36.09
2,1 | Цена поставщика | Блок сигнально-пусковой С2000-СП1 исп.01 НВП "Болид" Базисная стоимость: 509,13 = [2 090,69 / 1,18 / 3,48] | шт. | 1 | 509.13 |  | 1 | 509.13 | 3.48 | 1771.77 |  |  | 0 | 0 | 0 | 0 | 0 | 0 |  | 0 | 0 | 509.13 | 0
|  | НР от ЗП | % | 114 |  |  |  | 75.63 | 81 | 938.19
|  | СП от ЗП | % | 67 |  |  |  | 44.45 | 44 | 509.63
|  | НР и СП от ЗПМ | % | 175 |  |  |  | 0.02 | 166 | 0.3
|  | ЗТР | чел-ч | 4.8 |  |  | 1.047 | 5.0256
[7 empty] | 703.26 |  | 4414.73 |  | 703.26 | 4414.73 | [7 empty] | 0 | 194.13 | 0 | 0
3 | 4.10-81-4 | Извещатели ОС автоматические, контактный, магнито-контактный на открывание окон, дверей | 1 ШТ. | 222 | [8 empty] | 2808.73 | 34844.54 | 1650.75 | 18927.9 | 0 | 0
|  | ЗП |  |  | 10.6 |  | 1.047 | 2463.8 | 17.46 | 43017.95 | [8 empty] | 2463.8
|  | ЭМ |  |  | 0 |  | 1.047 | 0 | 1 | 0
|  | в т.ч. ЗПМ |  |  | 0 |  | 1.047 | 0 | 17.46 | 0 | [8 empty] | 0
|  | МР |  |  | 1.05 |  | 1 | 233.1 | 4.73 | 1102.56
3,1 | 1.14-2-10 | Сигнализаторы магнитоконтактные, тип СМК-1 (извещатели охранные ИО-102-2) | шт. | 219 | 10.94 |  | 1 | 2395.86 | 2.68 | 6420.9 |  |  | 0 | 0 | 0 | 0 | 0 | 0 |  | 0 | 2395.86 | 0 | 0
3,2 | Цена поставщика | Извещатель охранный ручной (тревожная кнопка) С2000-КТ НВП "Болид" Базисная стоимость: 99,70 = [584,69 / 1,18 / 4,97] | шт. | 3 | 99.7 |  | 1 | 299.1 | 4.97 | 1486.53 |  |  | 0 | 0 | 0 | 0 | 0 | 0 |  | 0 | 299.1 | 0 | 0
|  | НР от ЗП | % | 114 |  |  |  | 2808.73 | 81 | 34844.54
|  | СП от ЗП | % | 67 |  |  |  | 1650.75 | 44 | 18927.9
|  | НР и СП от ЗПМ | % | 175 |  |  |  | 0 | 166 | 0
|  | ЗТР | чел-ч | 0.84 |  |  | 1.047 | 195.2446
[7 empty] | 9851.34 |  | 105800.38 |  | 9851.34 | 105800.38 | [7 empty] | 0 | 7156.38 | 0 | 0
4 | 4.10-82-5 | Приборы и устройства сигнализарующие объектовые, устройства оптико-(фото) электрические, прибор оптико-электрический в одноблочном исполнении | 1 ШТ. | 69 | [8 empty] | 5986.53 | 74267.65 | 3518.4 | 40342.92 | 1.26 | 20.93
|  | ЗП |  |  | 72.69 |  | 1.047 | 5251.34 | 17.46 | 91688.46 | [8 empty] | 5251.34
|  | ЭМ |  |  | 0.05 |  | 1.047 | 3.61 | 8.2 | 29.62
|  | в т.ч. ЗПМ |  |  | 0.01 |  | 1.047 | 0.72 | 17.46 | 12.61 | [8 empty] | 0.72
|  | МР |  |  | 2.94 |  | 1 | 202.86 | 4.73 | 959.53
4,1 | Цена поставщика | Извещатель охранный объемный оптико-электронный адресный С2000-ИК исп.02 НВП "Болид" Базисная стоимость: 164,79 = [966,42 / 1,18 / 4,97] | шт. | 69 | 164.79 |  | 1 | 11370.51 | 4.97 | 56511.43 |  |  | 0 | 0 | 0 | 0 | 0 | 0 |  | 0 | 11370.51 | 0 | 0
|  | НР от ЗП | % | 114 |  |  |  | 5986.53 | 81 | 74267.65
|  | СП от ЗП | % | 67 |  |  |  | 3518.4 | 44 | 40342.92
|  | НР и СП от ЗПМ | % | 175 |  |  |  | 1.26 | 166 | 20.93
|  | ЗТР | чел-ч | 5.76 |  |  | 1.047 | 416.1197
[7 empty] | 26334.51 |  | 263820.54 |  | 26334.51 | 263820.54 | [7 empty] | 0 | 14964 | 0 | 0
5 | 4.10-75-9 | Аппаратура настенная | 1 ШТ. | 76 | [8 empty] | 8113.29 | 100651.75 | 4768.34 | 54675.02 | 0 | 0
|  | ЗП |  |  | 89.44 |  | 1.047 | 7116.92 | 17.46 | 124261.42 | [8 empty] | 7116.92
|  | ЭМ |  |  | 0 |  | 1.047 | 0 | 1 | 0
|  | в т.ч. ЗПМ |  |  | 0 |  | 1.047 | 0 | 17.46 | 0 | [8 empty] | 0
|  | МР |  |  | 8.89 |  | 1 | 675.64 | 4.73 | 3195.78
5,1 | Цена поставщика | Адресный расширитель С2000-АР2 НВП "Болид" Базисная стоимость: 125,12 = [513,81 / 1,18 / 3,48] | шт. | 61 | 125.12 |  | 1 | 7632.32 | 3.48 | 26560.47 |  |  | 0 | 0 | 0 | 0 | 0 | 0 |  | 0 | 0 | 7632.32 | 0
5,2 | 1.14-2-81 | Блоки разветвительно-изолирующие для участка двухпроводной линии с коротким замыканием, тип "БРИЗ" | шт. | 15 | 74.56 |  | 1 | 1118.4 | 4.17 | 4663.73 |  |  | 0 | 0 | 0 | 0 | 0 | 0 |  | 0 | 0 | 1118.4 | 0
|  | НР от ЗП | % | 114 |  |  |  | 8113.29 | 81 | 100651.75
|  | СП от ЗП | % | 67 |  |  |  | 4768.34 | 44 | 54675.02
|  | НР и СП от ЗПМ | % | 175 |  |  |  | 0 | 166 | 0
|  | ЗТР | чел-ч | 8 |  |  | 1.047 | 636.576
[7 empty] | 29424.91 |  | 314008.17 |  | 29424.91 | 314008.17 | [7 empty] | 0 | 20674.19 | 0 | 0
6 | 4.10-19-6 | Отдельно устанавливаемые преобразователь или блок питания | 1 ШТ. | 1 | [8 empty] | 161.4 | 2002.25 | 94.86 | 1087.64 | 12.39 | 205.14
|  | ЗП |  |  | 135.22 |  | 1.047 | 141.58 | 17.46 | 2471.91 | [8 empty] | 141.58
|  | ЭМ |  |  | 29.2 |  | 1.047 | 30.57 | 8.66 | 264.76
|  | в т.ч. ЗПМ |  |  | 6.76 |  | 1.047 | 7.08 | 17.46 | 123.58 | [8 empty] | 7.08
|  | МР |  |  | 5.11 |  | 1 | 5.11 | 4.73 | 24.17
6,1 | Цена поставщика | Источник питания 24 В РИП-24 исп.06 НВП "Болид" Базисная стоимость: 1 757,79 = [7 218,19 / 1,18 / 3,48] | шт. | 1 | 1757.79 |  | 1 | 1757.79 | 3.48 | 6117.11 |  |  | 0 | 0 | 0 | 0 | 0 | 0 |  | 0 | 0 | 1757.79 | 0
6,2 | Цена поставщика | Аккумуляторная батарея 40 Ач DT1240 Delta Базисная стоимость: 766,97 = [4 498 / 1,18 / 4,97] | шт. | 2 | 766.97 |  | 1 | 1533.94 | 4.97 | 7623.68 |  |  | 0 | 0 | 0 | 0 | 0 | 0 |  | 0 | 1533.94 | 0 | 0
|  | НР от ЗП | % | 114 |  |  |  | 161.4 | 81 | 2002.25
|  | СП от ЗП | % | 67 |  |  |  | 94.86 | 44 | 1087.64
|  | НР и СП от ЗПМ | % | 175 |  |  |  | 12.39 | 166 | 205.14
|  | ЗТР | чел-ч | 9.3 |  |  | 1.047 | 9.7371
[7 empty] | 3737.64 |  | 19796.66 |  | 3737.64 | 19796.66 | [7 empty] | 0 | 445.91 | 0 | 0
7 | 4.8-288-2 | Трубы гофрированные поливинилхлоридные наружным диаметром 20 мм открыто по стенам и потолкам с установкой соединительных коробок | 100 м | 3 | [8 empty] | 688.43 | 8540.56 | 404.61 | 4639.32 | 31.4 | 519.83
Объем: 3=300/100
|  | ЗП |  |  | 192.26 |  | 1.047 | 603.89 | 17.46 | 10543.9 | [8 empty] | 603.89
|  | ЭМ |  |  | 32.87 |  | 1.047 | 103.24 | 8 | 825.96
|  | в т.ч. ЗПМ |  |  | 5.71 |  | 1.047 | 17.94 | 17.46 | 313.15 | [8 empty] | 17.94
|  | МР |  |  | 314.29 |  | 1 | 942.87 | 4.73 | 4459.78
7,1 | 1.12-5-372 | Трубы электротехнические гофрированные, поливинилхлоридные, негорючие, с зондом, наружный диаметр 20 мм | м | 306 | 3.45 |  | 1 | 1055.7 | 6.12 | 6460.88 |  |  | 0 | 0 | 0 | 0 | 0 | 0 |  | 0 | 1055.7 | 0 | 0
7,2 | 1.21-5-1136 | Держатели пластиковые с защелкой для крепления труб, рукавов и гибких вводов диаметром 20 мм | 100 шт. | 22.66 | 146.89 |  | 1 | 3328.53 | 1.41 | 4693.22 |  |  | 0 | 0 | 0 | 0 | 0 | 0 |  | 0 | 3328.53 | 0 | 0
7,3 | 1.21-5-935 | Коробки распаечные, серия "Tyco", из полистирола, открытой установки, степень защиты IP55, 4 ввода, диаметр 80 мм, высота 50 мм, артикул 67025 | шт. | 1 | 10.01 |  | 1 | 10.01 | 2.29 | 22.92 |  |  | 0 | 0 | 0 | 0 | 0 | 0 |  | 0 | 10.01 | 0 | 0
7,4 | 1.21-5-896 | Коробки установочные, серия "Tyco", из полистирола, для скрытой проводки, диаметр 65 мм, высота 40 мм, без саморезов, артикул 10180 | шт. | 90 | 1.06 |  | 1 | 95.4 | 3.2 | 305.28 |  |  | 0 | 0 | 0 | 0 | 0 | 0 |  | 0 | 95.4 | 0 | 0
|  | НР от ЗП | % | 114 |  |  |  | 688.43 | 81 | 8540.56
|  | СП от ЗП | % | 67 |  |  |  | 404.61 | 44 | 4639.32
|  | НР и СП от ЗПМ | % | 175 |  |  |  | 31.4 | 166 | 519.83
|  | ЗТР | чел-ч | 15 |  |  | 1.047 | 47.115
[7 empty] | 7264.08 |  | 41011.65 |  | 7264.08 | 41011.65 | [7 empty] | 0 | 2774.44 | 0 | 0
8 | 4.8-175-2 | Затягивание проводов и кабелей в проложенные трубы и металлические рукава, провод первый одножильный или многожильный в общей оплетке, суммарное сечение до 6 мм2 | 100 м | 3 | [8 empty] | 272.85 | 3384.95 | 160.36 | 1838.74 | 2.14 | 35.51
Объем: 3=300/100
|  | ЗП |  |  | 76.2 |  | 1.047 | 239.34 | 17.46 | 4178.95 | [8 empty] | 239.34
|  | ЭМ |  |  | 1.69 |  | 1.047 | 5.31 | 8.65 | 45.92
|  | в т.ч. ЗПМ |  |  | 0.39 |  | 1.047 | 1.22 | 17.46 | 21.39 | [8 empty] | 1.22
|  | МР |  |  | 9.94 |  | 1 | 29.82 | 4.73 | 141.05
8,1 | Цена поставщика | Кабель для систем сигнализации групповой прокладки, 1х2х0,75 КПСВВнг(А)-LS НПП "Спецкабель" Базисная стоимость: 2,23 = [13,1 / 1,18 / 4,97] | м | 306 | 2.23 |  | 1 | 682.38 | 4.97 | 3391.43 |  |  | 0 | 0 | 0 | 0 | 0 | 0 |  | 0 | 682.38 | 0 | 0
|  | НР от ЗП | % | 114 |  |  |  | 272.85 | 81 | 3384.95
|  | СП от ЗП | % | 67 |  |  |  | 160.36 | 44 | 1838.74
|  | НР и СП от ЗПМ | % | 175 |  |  |  | 2.14 | 166 | 35.51
|  | ЗТР | чел-ч | 6.18 |  |  | 1.047 | 19.4114
[7 empty] | 1392.2 |  | 13016.55 |  | 1392.2 | 13016.55 | [7 empty] | 0 | 709.82 | 0 | 0
9 | 4.8-175-9 | Затягивание проводов и кабелей в проложенные трубы и металлические рукава, провод каждый последующий одножильный или многожильный в общей оплетке, суммарное сечение до 6 мм2 | 100 м | 11.22 | [8 empty] | 346.72 | 4301.31 | 203.77 | 2336.51 | 4.11 | 68.09
Объем: 11,22=1122/100
|  | ЗП |  |  | 25.89 |  | 1.047 | 304.14 | 17.46 | 5310.26 | [8 empty] | 304.14
|  | ЭМ |  |  | 0.85 |  | 1.047 | 9.99 | 8.69 | 86.77
|  | в т.ч. ЗПМ |  |  | 0.2 |  | 1.047 | 2.35 | 17.46 | 41.02 | [8 empty] | 2.35
|  | МР |  |  | 9.59 |  | 1 | 107.6 | 4.73 | 508.95
9,1 | Цена поставщика | Кабель для систем сигнализации групповой прокладки, 1х2х0,75 КПСВВнг(А)-LS НПП "Спецкабель" Базисная стоимость: 2,23 = [13,1 / 1,18 / 4,97] | м | 376.38 | 2.23 |  | 1 | 839.33 | 4.97 | 4171.46 |  |  | 0 | 0 | 0 | 0 | 0 | 0 |  | 0 | 839.33 | 0 | 0
9,2 | Цена поставщика | Кабель для систем сигнализации групповой прокладки, 1х2х0,5 КПСВВнг(А)-LS НПП "Спецкабель" Базисная стоимость: 1,74 = [10,21 / 1,18 / 4,97] | м | 762.96 | 1.74 |  | 1 | 1327.55 | 4.97 | 6597.93 |  |  | 0 | 0 | 0 | 0 | 0 | 0 |  | 0 | 1327.55 | 0 | 0
9,3 | Цена поставщика | Кабель интерфейса RS-485, 1х2х0,64 КИС-РВнг(А)-FRLS Паритет Базисная стоимость: 5,97 = [35 / 1,18 / 4,97] | м | 5.1 | 5.97 |  | 1 | 30.45 | 4.97 | 151.32 |  |  | 0 | 0 | 0 | 0 | 0 | 0 |  | 0 | 30.45 | 0 | 0
|  | НР от ЗП | % | 114 |  |  |  | 346.72 | 81 | 4301.31
|  | СП от ЗП | % | 67 |  |  |  | 203.77 | 44 | 2336.51
|  | НР и СП от ЗПМ | % | 175 |  |  |  | 4.11 | 166 | 68.09
|  | ЗТР | чел-ч | 2.1 |  |  | 1.047 | 24.6694
[7 empty] | 3173.66 |  | 23532.6 |  | 3173.66 | 23532.6 | [7 empty] | 0 | 976.33 | 0 | 0
Итого по разделу: Монтажные работы | [6 empty] | 84702.25 |  | 801041.77 | [15 empty] | Итого по разделу: Монтажные работы
Итого по локальной смете: Система охранно-тревожной сигнализации | [6 empty] | 84702.25 |  | 801041.77 | [15 empty] | Итого по локальной смете: Система охранно-тревожной сигнализации
|  | Стоимость оборудования | [6 empty] | 46996.25 | [16 empty] | Стоимость оборудования
|  | Монтажные работы с НР и СП | [6 empty] | 754045.52 | [16 empty] | Монтажные работы с НР и СП
|  | Итого СМР | [6 empty] | 754045.52 | [16 empty] | Итого СМР
|  | Временные здания и сооружения 1% от СМР | [6 empty] | 7540.46 | [16 empty] | Временные здания и сооружения 1% от СМР
|  | Всего с ВЗИС | [6 empty] | 761585.98 | [16 empty] | Всего с ВЗИС
|  | Стоимость оборудования | [6 empty] | 46996.25 | [16 empty] | Стоимость оборудования
|  | ВСЕГО | [6 empty] | 808582.23 | [16 empty] | ВСЕГО
|  | НДС 18% | [6 empty] | 145544.8 | [16 empty] | НДС 18%
|  | ИТОГО с учетом НДС | [6 empty] | 954127.03 | [16 empty] | ИТОГО с учетом НДС
Составил
[должность,подпись(инициалы,фамилия)]
Проверил
[должность,подпись(инициалы,фамилия)]

## 15.АПС
Smeta.RU (495) 974-1589 ТСН-2001 (МГЭ)
Форма № 1б
| "СОГЛАСОВАНО" |  |  |  |  | "УТВЕРЖДАЮ"
| ______________________ |  |  |  |  | ______________________
| "_____"________________ 2016 г. |  |  |  |  | "_____"________________ 2016 г.
Капитальный ремонт здания Городской ветеринарной лаборатории по адресу: | [23 empty] | Капитальный ремонт здания Городской ветеринарной лаборатории ГБУ «Мосветобъединение» по адресу: г. Москва, ул. Юннатов, 16а, стр. 4
(наименование стройки)
ЛОКАЛЬНАЯ СМЕТА № 16-11-15 | [23 empty] | ЛОКАЛЬНАЯ СМЕТА № 16-11-15
(локальный сметный расчет)
Автоматическая пожарная сигнализация | [23 empty] | 15. Автоматическая пожарная сигнализация
(наименование работ и затрат, наименование объекта)
Основание: чертежи № 42.0916-АПС | [23 empty] | Основание: чертежи № 42.0916-АПС
[8 empty] | базовая цена | текущая цена
[5 empty] | Сметная стоимость |  |  | 129.1013 | 918.777 | тыс.руб
[5 empty] | Строительные работы |  |  | 0 | 0 | тыс.руб
[5 empty] | Монтажные работы |  |  | 115.1314 | 870.1616 | тыс.руб
[5 empty] | Оборудование |  |  | 13.97 | 48.6154 | тыс.руб
[5 empty] | Прочие работы |  |  | 0 | 0 | тыс.руб
[5 empty] | Средства на оплату труда |  |  | 12.4888 | 218.0545 | тыс.руб
Составлен(а) в уровне текущих (прогнозных) цен ТСН-2001 ремонт октябрь 2016 года
№№ п/п | Шифр расценки и коды ресурсов | Наименование работ и затрат | Единица измерения | Кол-во единиц | Цена на ед. изм. руб. | Попра-вочные коэфф. | Коэфф. зимних удоро-жаний | ВСЕГО в базисном уровне цен, руб. | Коэфф. пересчета и нормы НР и СП | Всего в текущем уровне цен, руб.
1 | 2 | 3 | 4 | 5 | 6 | 7 | 8 | 9 | 10 | 11
Раздел: Монтажные работы | [23 empty] | Раздел: Монтажные работы
1 | 4.11-7-1 | Аппаратура настольная, аппарат настольный массой до 0,015 т | 1 ШТ. | 1 | [8 empty] | 13.75 | 170.58 | 8.08 | 92.66 | 5.15 | 85.27
|  | ЗП |  |  | 11.52 |  | 1.047 | 12.06 | 17.46 | 210.59 | [8 empty] | 12.06
|  | ЭМ |  |  | 11.91 |  | 1.047 | 12.47 | 8.71 | 108.61
|  | в т.ч. ЗПМ |  |  | 2.81 |  | 1.047 | 2.94 | 17.46 | 51.37 | [8 empty] | 2.94
|  | МР |  |  | 0.14 |  | 1 | 0.14 | 4.71 | 0.66
1,1 | Цена поставщика | ПК (системные требования: процессор Intel Сore i3, 4 ГБ ОЗУ, жесткий диск объемом 500 ГБ), монитор, клавиатура, колонки, мышь Базисная стоимость: 6 304,79 = [25 890 / 1,18 / 3,48] | компл. | 1 | 6304.79 |  | 1 | 6304.79 | 3.48 | 21940.67 |  |  | 0 | 0 | 0 | 0 | 0 | 0 |  | 0 | 0 | 6304.79 | 0
1,2 | Цена поставщика | Программное обеспечение: Сервер "Орион Про", Администратор базы данных "Орион Про", Оперативная задача "Орион Про" исп. 127 Базисная стоимость: 12 136,38 = [71 175 / 1,18 / 4,97] | компл. | 1 | 12136.38 |  | 1 | 12136.38 | 4.97 | 60317.81 |  |  | 0 | 0 | 0 | 0 | 0 | 0 |  | 0 | 12136.38 | 0 | 0
|  | НР от ЗП | % | 114 |  |  |  | 13.75 | 81 | 170.58
|  | СП от ЗП | % | 67 |  |  |  | 8.08 | 44 | 92.66
|  | НР и СП от ЗПМ | % | 175 |  |  |  | 5.15 | 166 | 85.27
|  | ЗТР | чел-ч | 1.03 |  |  | 1.047 | 1.0784
[7 empty] | 18492.82 |  | 82926.85 |  | 18492.82 | 82926.85 | [7 empty] | 0 | 51.65 | 0 | 0
2 | 4.10-75-9 | Аппаратура настенная | 1 ШТ. | 1 | [8 empty] | 106.75 | 1324.37 | 62.74 | 719.41 | 0 | 0
|  | ЗП |  |  | 89.44 |  | 1.047 | 93.64 | 17.46 | 1635.02 | [8 empty] | 93.64
|  | ЭМ |  |  | 0 |  | 1.047 | 0 | 1 | 0
|  | в т.ч. ЗПМ |  |  | 0 |  | 1.047 | 0 | 17.46 | 0 | [8 empty] | 0
|  | МР |  |  | 8.89 |  | 1 | 8.89 | 4.73 | 42.05
2,1 | Цена поставщика | Пульт контроля и управления С2000М НВП "Болид" Базисная стоимость: 1 682,71 = [6 909,9 / 1,18 / 3,48] | шт. | 1 | 1682.71 |  | 1 | 1682.71 | 3.48 | 5855.83 |  |  | 0 | 0 | 0 | 0 | 0 | 0 |  | 0 | 0 | 1682.71 | 0
|  | НР от ЗП | % | 114 |  |  |  | 106.75 | 81 | 1324.37
|  | СП от ЗП | % | 67 |  |  |  | 62.74 | 44 | 719.41
|  | НР и СП от ЗПМ | % | 175 |  |  |  | 0 | 166 | 0
|  | ЗТР | чел-ч | 8 |  |  | 1.047 | 8.376
[7 empty] | 1954.73 |  | 9576.68 |  | 1954.73 | 9576.68 | [7 empty] | 0 | 272.02 | 0 | 0
3 | 4.10-176-1 | Блок контроля датчиков (контроллер) | 10 шт. | 0.4 | [8 empty] | 224.87 | 2789.58 | 132.16 | 1515.32 | 0.14 | 2.42
Объем: 0,4=4/10
|  | ЗП |  |  | 470.98 |  | 1.047 | 197.25 | 17.46 | 3443.92 | [8 empty] | 197.25
|  | ЭМ |  |  | 1.11 |  | 1.047 | 0.46 | 8.07 | 3.75
|  | в т.ч. ЗПМ |  |  | 0.2 |  | 1.047 | 0.08 | 17.46 | 1.46 | [8 empty] | 0.08
|  | МР |  |  | 1.23 |  | 1 | 0.49 | 4.73 | 2.33
3,1 | Цена поставщика | Контроллер двухпроводной линии связи С2000-КДЛ НВП "Болид" Базисная стоимость: 566,32 = [2 325,52 / 1,18 / 3,48] | шт. | 4 | 566.32 |  | 1 | 2265.28 | 3.48 | 7883.17 |  |  | 0 | 0 | 0 | 0 | 0 | 0 |  | 0 | 0 | 2265.28 | 0
|  | НР от ЗП | % | 114 |  |  |  | 224.87 | 81 | 2789.58
|  | СП от ЗП | % | 67 |  |  |  | 132.16 | 44 | 1515.32
|  | НР и СП от ЗПМ | % | 175 |  |  |  | 0.14 | 166 | 2.42
|  | ЗТР | чел-ч | 29.96 |  |  | 1.047 | 12.5472
[7 empty] | 2820.65 |  | 15640.49 |  | 2820.65 | 15640.49 | [7 empty] | 0 | 555.37 | 0 | 0
4 | 4.10-19-6 | Отдельно устанавливаемые преобразователь или блок питания | 1 ШТ. | 2 | [8 empty] | 322.79 | 4004.49 | 189.71 | 2175.28 | 24.78 | 410.27
|  | ЗП |  |  | 135.22 |  | 1.047 | 283.15 | 17.46 | 4943.81 | [8 empty] | 283.15
|  | ЭМ |  |  | 29.2 |  | 1.047 | 61.14 | 8.66 | 529.51
|  | в т.ч. ЗПМ |  |  | 6.76 |  | 1.047 | 14.16 | 17.46 | 247.15 | [8 empty] | 14.16
|  | МР |  |  | 5.11 |  | 1 | 10.22 | 4.73 | 48.34
4,1 | Цена поставщика | Источник питания 24 В РИП-24 исп.06 НВП "Болид" Базисная стоимость: 1 757,79 = [7 218,19 / 1,18 / 3,48] | шт. | 1 | 1757.79 |  | 1 | 1757.79 | 3.48 | 6117.11 |  |  | 0 | 0 | 0 | 0 | 0 | 0 |  | 0 | 0 | 1757.79 | 0
4,2 | Цена поставщика | Аккумуляторная батарея 40 Ач DT1240 Delta Базисная стоимость: 805,85 = [4 726 / 1,18 / 4,97] | шт. | 2 | 805.85 |  | 1 | 1611.7 | 4.97 | 8010.15 |  |  | 0 | 0 | 0 | 0 | 0 | 0 |  | 0 | 1611.7 | 0 | 0
4,3 | Цена поставщика | Источник бесперебойного питания, 1100ВА APC Back-UPS 1100VA Shnider Electric Базисная стоимость: 1 959,38 = [8 046 / 1,18 / 3,48] | шт. | 1 | 1959.38 |  | 1 | 1959.38 | 3.48 | 6818.64 |  |  | 0 | 0 | 0 | 0 | 0 | 0 |  | 0 | 0 | 1959.38 | 0
|  | НР от ЗП | % | 114 |  |  |  | 322.79 | 81 | 4004.49
|  | СП от ЗП | % | 67 |  |  |  | 189.71 | 44 | 2175.28
|  | НР и СП от ЗПМ | % | 175 |  |  |  | 24.78 | 166 | 410.27
|  | ЗТР | чел-ч | 9.3 |  |  | 1.047 | 19.4742
[7 empty] | 6220.66 |  | 33057.6 |  | 6220.66 | 33057.6 | [7 empty] | 0 | 891.79 | 0 | 0
5 | 4.10-81-2 | Извещатели ПС автоматические, дымовой, фотоэлектрический, радиоизотопный, световой в нормальном исполнении | 1 ШТ. | 346 | [8 empty] | 8755.14 | 108614.52 | 5145.57 | 59000.48 | 6.34 | 105
|  | ЗП |  |  | 21.2 |  | 1.047 | 7679.95 | 17.46 | 134092 | [8 empty] | 7679.95
|  | ЭМ |  |  | 0.06 |  | 1.047 | 21.74 | 7.83 | 170.19
|  | в т.ч. ЗПМ |  |  | 0.01 |  | 1.047 | 3.62 | 17.46 | 63.25 | [8 empty] | 3.62
|  | МР |  |  | 1.26 |  | 1 | 435.96 | 4.73 | 2062.09
5,1 | Цена поставщика | Дымовой оптико-электронный адресно-аналоговый извещатель, питается по двухпроводной линии от «С2000-КДЛ», до 127 адресов в комплекте с базой ДИП-34А-03 Базисная стоимость: 141,99 = [832,73 / 1,18 / 4,97] | шт. | 326 | 141.99 |  | 1 | 46288.74 | 4.97 | 230055.04 |  |  | 0 | 0 | 0 | 0 | 0 | 0 |  | 0 | 46288.74 | 0 | 0
5,2 | Цена поставщика | Дымовой оптико-электронный пожарный извещатель, адресно-аналоговый со встроенным изолирующим блоком, питается по двухпроводной линии от "С2000-КДЛ", до 127 адресов ДИП-34А-04 Базисная стоимость: 141,99 = [832,73 / 1,18 / 4,97] | шт. | 8 | 141.99 |  | 1 | 1135.92 | 4.97 | 5645.52 |  |  | 0 | 0 | 0 | 0 | 0 | 0 |  | 0 | 1135.92 | 0 | 0
5,5 | 1.14-2-75 | Извещатели пожарные ручные электроконтактные адресные для линии связи от контроллера С2000-КДЛ, тип "ИПР 513-3А" | шт. | 12 | 186.49 |  | 1 | 2237.88 | 2.48 | 5549.94 |  |  | 0 | 0 | 0 | 0 | 0 | 0 |  | 0 | 2237.88 | 0 | 0
|  | НР от ЗП | % | 114 |  |  |  | 8755.14 | 81 | 108614.52
|  | СП от ЗП | % | 67 |  |  |  | 5145.57 | 44 | 59000.48
|  | НР и СП от ЗПМ | % | 175 |  |  |  | 6.34 | 166 | 105
|  | ЗТР | чел-ч | 1.68 |  |  | 1.047 | 608.6002
[7 empty] | 71707.24 |  | 545294.78 |  | 71707.24 | 545294.78 | [7 empty] | 0 | 22044.7 | 0 | 0
6 | 4.10-75-9 | Аппаратура настенная | 1 ШТ. | 1 | [8 empty] | 106.75 | 1324.37 | 62.74 | 719.41 | 0 | 0
|  | ЗП |  |  | 89.44 |  | 1.047 | 93.64 | 17.46 | 1635.02 | [8 empty] | 93.64
|  | ЭМ |  |  | 0 |  | 1.047 | 0 | 1 | 0
|  | в т.ч. ЗПМ |  |  | 0 |  | 1.047 | 0 | 17.46 | 0 | [8 empty] | 0
|  | МР |  |  | 8.89 |  | 1 | 8.89 | 4.73 | 42.05
6,1 | Цена поставщика | Адресный расширитель С2000-АР8 НВП "Болид" Базисная стоимость: 280,97 = [1 647,75 / 1,18 / 4,97] | шт. | 1 | 280.97 |  | 1 | 280.97 | 4.97 | 1396.42 |  |  | 0 | 0 | 0 | 0 | 0 | 0 |  | 0 | 280.97 | 0 | 0
|  | НР от ЗП | % | 114 |  |  |  | 106.75 | 81 | 1324.37
|  | СП от ЗП | % | 67 |  |  |  | 62.74 | 44 | 719.41
|  | НР и СП от ЗПМ | % | 175 |  |  |  | 0 | 166 | 0
|  | ЗТР | чел-ч | 8 |  |  | 1.047 | 8.376
[7 empty] | 552.99 |  | 5117.27 |  | 552.99 | 5117.27 | [7 empty] | 0 | 272.02 | 0 | 0
7 | 4.8-288-1 | Трубы гофрированные поливинилхлоридные наружным диаметром 16 мм открыто по стенам и потолкам с установкой соединительных коробок | 100 м | 4.72 | [8 empty] | 1042.75 | 12936.02 | 612.84 | 7026.98 | 47.22 | 782.04
Объем: 4,72=472/100
|  | ЗП |  |  | 185.09 |  | 1.047 | 914.69 | 17.46 | 15970.4 | [8 empty] | 914.69
|  | ЭМ |  |  | 32.74 |  | 1.047 | 161.8 | 7.92 | 1281.42
|  | в т.ч. ЗПМ |  |  | 5.46 |  | 1.047 | 26.98 | 17.46 | 471.11 | [8 empty] | 26.98
|  | МР |  |  | 343.03 |  | 1 | 1619.1 | 4.73 | 7658.35
7,1 | 1.12-5-371 | Трубы электротехнические гофрированные, поливинилхлоридные, негорючие, с зондом, наружный диаметр 16 мм | м | 481.44 | 2.67 |  | 1 | 1285.44 | 6.27 | 8059.74 |  |  | 0 | 0 | 0 | 0 | 0 | 0 |  | 0 | 1285.44 | 0 | 0
7,2 | 1.21-5-1135 | Держатели пластиковые с защелкой для крепления труб, рукавов и гибких вводов диаметром 16 мм | 100 шт. | 9.44 | 135.68 |  | 1 | 1280.82 | 1.43 | 1831.57 |  |  | 0 | 0 | 0 | 0 | 0 | 0 |  | 0 | 1280.82 | 0 | 0
7,3 | 1.21-5-696 | Коробки для протяжки проводов, тип У-409 | шт. | 1 | 28.2 |  | 1 | 28.2 | 3.81 | 107.44 |  |  | 0 | 0 | 0 | 0 | 0 | 0 |  | 0 | 28.2 | 0 | 0
|  | НР от ЗП | % | 114 |  |  |  | 1042.75 | 81 | 12936.02
|  | СП от ЗП | % | 67 |  |  |  | 612.84 | 44 | 7026.98
|  | НР и СП от ЗПМ | % | 175 |  |  |  | 47.22 | 166 | 782.04
|  | ЗТР | чел-ч | 14.37 |  |  | 1.047 | 71.0142
[7 empty] | 6992.86 |  | 55653.96 |  | 6992.86 | 55653.96 | [7 empty] | 0 | 4398.4 | 0 | 0
8 | 4.8-159-5 | Короба металлические, короба по стенам и потолкам, длина 2 м | 100 м | 5.66 | [8 empty] | 2748.81 | 34101.18 | 1615.53 | 18524.1 | 238.53 | 3950.42
Объем: 5,66=566/100
|  | ЗП |  |  | 406.89 |  | 1.047 | 2411.24 | 17.46 | 42100.22 | [8 empty] | 2411.24
|  | ЭМ |  |  | 99.05 |  | 1.047 | 586.97 | 8.67 | 5089.05
|  | в т.ч. ЗПМ |  |  | 23 |  | 1.047 | 136.3 | 17.46 | 2379.77 | [8 empty] | 136.3
|  | МР |  |  | 39.2 |  | 1 | 221.87 | 4.73 | 1049.45
8,1 | Цена поставщика | Кабель-канал 15x15 ККМО Гефест Базисная стоимость: 10,16 = [59,6 / 1,18 / 4,97] | м | 566 | 10.16 |  | 1 | 5750.56 | 4.97 | 28580.28 |  |  | 0 | 0 | 0 | 0 | 0 | 0 |  | 0 | 5750.56 | 0 | 0
|  | НР от ЗП | % | 114 |  |  |  | 2748.81 | 81 | 34101.18
|  | СП от ЗП | % | 67 |  |  |  | 1615.53 | 44 | 18524.1
|  | НР и СП от ЗПМ | % | 175 |  |  |  | 238.53 | 166 | 3950.42
|  | ЗТР | чел-ч | 33 |  |  | 1.047 | 195.5587
[7 empty] | 13573.51 |  | 133394.7 |  | 13573.51 | 133394.7 | [7 empty] | 0 | 7822.95 | 0 | 0
9 | 4.8-175-2 | Затягивание проводов и кабелей в проложенные трубы и металлические рукава, провод первый одножильный или многожильный в общей оплетке, суммарное сечение до 6 мм2 | 100 м | 4.72 | [8 empty] | 429.29 | 5325.65 | 252.3 | 2892.95 | 3.38 | 55.86
Объем: 4,72=472/100
|  | ЗП |  |  | 76.2 |  | 1.047 | 376.57 | 17.46 | 6574.88 | [8 empty] | 376.57
|  | ЭМ |  |  | 1.69 |  | 1.047 | 8.35 | 8.65 | 72.24
|  | в т.ч. ЗПМ |  |  | 0.39 |  | 1.047 | 1.93 | 17.46 | 33.65 | [8 empty] | 1.93
|  | МР |  |  | 9.94 |  | 1 | 46.92 | 4.73 | 221.92
9,1 | 1.23-9-101 | Кабели симметричные с медными жилами, огнестойкие, парной скрутки, с изоляцией из резины, в оболочке из ПВХ пластиката пониженной пожароопасности, марка КПСнг(А)-FRLS, число пар и сечение жилы 1х2х0,75 мм2 | км | 0.481 | 4536.98 |  | 1 | 2182.29 | 2.68 | 5848.53 |  |  | 0 | 0 | 0 | 0 | 0 | 0 |  | 0 | 2182.29 | 0 | 0
|  | НР от ЗП | % | 114 |  |  |  | 429.29 | 81 | 5325.65
|  | СП от ЗП | % | 67 |  |  |  | 252.3 | 44 | 2892.95
|  | НР и СП от ЗПМ | % | 175 |  |  |  | 3.38 | 166 | 55.86
|  | ЗТР | чел-ч | 6.18 |  |  | 1.047 | 30.5406
[7 empty] | 3299.1 |  | 20992.03 |  | 3299.1 | 20992.03 | [7 empty] | 0 | 1116.81 | 0 | 0
10 | 4.8-162-1 | Провода и кабели в коробах, провод, сечением до 6 мм2 | 100 м | 6 | [8 empty] | 272.85 | 3384.95 | 160.36 | 1838.74 | 2.21 | 36.42
Объем: 6=600/100
|  | ЗП |  |  | 38.1 |  | 1.047 | 239.34 | 17.46 | 4178.95 | [8 empty] | 239.34
|  | ЭМ |  |  | 0.85 |  | 1.047 | 5.34 | 8.69 | 46.4
|  | в т.ч. ЗПМ |  |  | 0.2 |  | 1.047 | 1.26 | 17.46 | 21.94 | [8 empty] | 1.26
|  | МР |  |  | 3.71 |  | 1 | 22.26 | 4.73 | 105.29
10,1 | 1.23-9-101 | Кабели симметричные с медными жилами, огнестойкие, парной скрутки, с изоляцией из резины, в оболочке из ПВХ пластиката пониженной пожароопасности, марка КПСнг(А)-FRLS, число пар и сечение жилы 1х2х0,75 мм2 | км | 0.607 | 4536.98 |  | 1 | 2753.95 | 2.68 | 7380.58 |  |  | 0 | 0 | 0 | 0 | 0 | 0 |  | 0 | 2753.95 | 0 | 0
10,2 | Цена поставщика | Кабель интерфейса RS-485, 1х2х0,64 КИС-РВнг(А)-FRLS Паритет Базисная стоимость: 5,97 = [35 / 1,18 / 4,97] | м | 5.1 | 5.97 |  | 1 | 30.45 | 4.97 | 151.32 |  |  | 0 | 0 | 0 | 0 | 0 | 0 |  | 0 | 30.45 | 0 | 0
|  | НР от ЗП | % | 114 |  |  |  | 272.85 | 81 | 3384.95
|  | СП от ЗП | % | 67 |  |  |  | 160.36 | 44 | 1838.74
|  | НР и СП от ЗПМ | % | 175 |  |  |  | 2.21 | 166 | 36.42
|  | ЗТР | чел-ч | 3.09 |  |  | 1.047 | 19.4114
[7 empty] | 3486.76 |  | 17122.65 |  | 3486.76 | 17122.65 | [7 empty] | 0 | 702.36 | 0 | 0
Итого по разделу: Монтажные работы | [6 empty] | 129101.32 |  | 918777.01 | [15 empty] | Итого по разделу: Монтажные работы
Итого по локальной смете: Автоматическая пожарная сигнализация | [6 empty] | 129101.32 |  | 918777.01 | [15 empty] | Итого по локальной смете: Автоматическая пожарная сигнализация
|  | Стоимость оборудования | [6 empty] | 48615.42 | [16 empty] | Стоимость оборудования
|  | Монтажные работы с НР и СП | [6 empty] | 870161.59 | [16 empty] | Монтажные работы с НР и СП
|  | Итого СМР | [6 empty] | 870161.59 | [16 empty] | Итого СМР
|  | Временные здания и сооружения 1% от СМР | [6 empty] | 8701.62 | [16 empty] | Временные здания и сооружения 1% от СМР
|  | Всего с ВЗИС | [6 empty] | 878863.21 | [16 empty] | Всего с ВЗИС
|  | Стоимость оборудования | [6 empty] | 48615.42 | [16 empty] | Стоимость оборудования
|  | ВСЕГО | [6 empty] | 927478.63 | [16 empty] | ВСЕГО
|  | НДС 18% | [6 empty] | 166946.15 | [16 empty] | НДС 18%
|  | ИТОГО с учетом НДС | [6 empty] | 1094424.78 | [16 empty] | ИТОГО с учетом НДС
Составил
[должность,подпись(инициалы,фамилия)]
Проверил
[должность,подпись(инициалы,фамилия)]

## 16.ГС
Smeta.RU (495) 974-1589 ТСН-2001 (МГЭ)
Форма № 1б
| "СОГЛАСОВАНО" |  |  |  |  | "УТВЕРЖДАЮ"
| ______________________ |  |  |  |  | ______________________
| "_____"________________ 2016 г. |  |  |  |  | "_____"________________ 2016 г.
Капитальный ремонт здания Городской ветеринарной лаборатории по адресу: | [23 empty] | Капитальный ремонт здания Городской ветеринарной лаборатории ГБУ «Мосветобъединение» по адресу: г. Москва, ул. Юннатов, 16а, стр. 4
(наименование стройки)
ЛОКАЛЬНАЯ СМЕТА № 16-11-16 | [23 empty] | ЛОКАЛЬНАЯ СМЕТА № 16-11-17
(локальный сметный расчет)
Газофикация | [23 empty] | 16. Газофикация
(наименование работ и затрат, наименование объекта)
Основание: чертежи № 42.0916-ГСН.ГСВ | [23 empty] | Основание: чертежи № 42.0916-ГСН.ГСВ
[8 empty] | базовая цена | текущая цена
[5 empty] | Сметная стоимость |  |  | 57.0918 | 436.7898 | тыс.руб
[5 empty] | Строительные работы |  |  | 30.093 | 256.9012 | тыс.руб
[5 empty] | Монтажные работы |  |  | 13.5466 | 133.0751 | тыс.руб
[5 empty] | Оборудование |  |  | 13.4522 | 46.8135 | тыс.руб
[5 empty] | Прочие работы |  |  | 0 | 0 | тыс.руб
[5 empty] | Средства на оплату труда |  |  | 4.0682 | 71.0298 | тыс.руб
Составлен(а) в уровне текущих (прогнозных) цен ТСН-2001 ремонт октябрь 2016 года
№№ п/п | Шифр расценки и коды ресурсов | Наименование работ и затрат | Единица измерения | Кол-во единиц | Цена на ед. изм. руб. | Попра-вочные коэфф. | Коэфф. зимних удоро-жаний | ВСЕГО в базисном уровне цен, руб. | Коэфф. пересчета и нормы НР и СП | Всего в текущем уровне цен, руб.
1 | 2 | 3 | 4 | 5 | 6 | 7 | 8 | 9 | 10 | 11
Раздел: Монтажные работы | [23 empty] | Раздел: Монтажные работы
1 | 3.19-3-1 | Установка газогорелочных устройств с горелками производительностью до 5 м3/ч | 1 устройство | 11 | [8 empty] | 991.16 | 14631.06 | 666.78 | 6922.22 | 21.77 | 360.59
|  | ЗП |  |  | 76.77 |  | 1.067 | 901.05 | 17.46 | 15732.32 | [8 empty] | 901.05
|  | ЭМ |  |  | 4.47 |  | 1.067 | 52.46 | 9.02 | 473.23
|  | в т.ч. ЗПМ |  |  | 1.06 |  | 1.067 | 12.44 | 17.46 | 217.22 | [8 empty] | 12.44
|  | МР |  |  | 5.72 |  | 1 | 62.92 | 4.97 | 312.71
1,1 | 1.20-3-1 | Горелки газовые "Бунзена" | шт. | 11 | 679.48 |  | 1 | 7474.28 | 9.09 | 67941.21 |  |  | 0 | 0 | 0 | 0 | 0 | 0 |  | 7474.28 | 0 | 0 | 0
|  | НР от ЗП | % | 110 |  |  |  | 991.16 | 93 | 14631.06
|  | СП от ЗП | % | 74 |  |  |  | 666.78 | 44 | 6922.22
|  | НР и СП от ЗПМ | % | 175 |  |  |  | 21.77 | 166 | 360.59
|  | ЗТР | чел-ч | 5.28 |  |  | 1.067 | 61.9714
[7 empty] | 10170.42 |  | 106373.34 |  | 10170.42 | 106373.34 | [7 empty] | 2696.14 | 0 | 0 | 0
2 | 3.19-1-2 | Установка газовых плит бытовых четырехкомфорочных | 1 ПРИБОР | 4 | [8 empty] | 64.93 | 958.46 | 43.68 | 453.46 | 9.64 | 159.58
|  | ЗП |  |  | 13.83 |  | 1.067 | 59.03 | 17.46 | 1030.6 | [8 empty] | 59.03
|  | ЭМ |  |  | 5.46 |  | 1.067 | 23.3 | 9.04 | 210.66
|  | в т.ч. ЗПМ |  |  | 1.29 |  | 1.067 | 5.51 | 17.46 | 96.13 | [8 empty] | 5.51
|  | МР |  |  | 43.51 |  | 1 | 174.04 | 8.48 | 1475.86
2,1 | 1.20-1-4 | Плита газовая ПГ-4 | шт. | 4 | 2291.88 |  | 1 | 9167.52 | 4.72 | 43270.69 |  |  | 0 | 0 | 0 | 0 | 0 | 0 |  | 9167.52 | 0 | 0 | 0
|  | НР от ЗП | % | 110 |  |  |  | 64.93 | 93 | 958.46
|  | СП от ЗП | % | 74 |  |  |  | 43.68 | 44 | 453.46
|  | НР и СП от ЗПМ | % | 175 |  |  |  | 9.64 | 166 | 159.58
|  | ЗТР | чел-ч | 1.15 |  |  | 1.067 | 4.9082
[7 empty] | 9542.14 |  | 47559.31 |  | 9542.14 | 47559.31 | [7 empty] | 374.62 | 0 | 0 | 0
3 | 4.11-17-1 | Щиты и пульты массой до 50 кг | 1 ШТ. | 1 | [8 empty] | 71.36 | 885.33 | 41.94 | 480.92 | 1.19 | 19.72
|  | ЗП |  |  | 59.79 |  | 1.047 | 62.6 | 17.46 | 1093 | [8 empty] | 62.6
|  | ЭМ |  |  | 4.42 |  | 1.047 | 4.63 | 7.69 | 35.59
|  | в т.ч. ЗПМ |  |  | 0.65 |  | 1.047 | 0.68 | 17.46 | 11.88 | [8 empty] | 0.68
|  | МР |  |  | 21.42 |  | 1 | 21.42 | 4.73 | 101.32
3,1 | Цена поставщика | Ящик не разборный ШС-2,0 для газового счетчика G-6 (200мм и 250мм) Базисная стоимость: 214,30 = [880 / 1,18 / 3,48] | шт. | 1 | 214.3 |  | 1 | 214.3 | 3.48 | 745.76 |  |  | 0 | 0 | 0 | 0 | 0 | 0 |  | 0 | 0 | 214.3 | 0
3,2 | Цена поставщика | Счетчик газа BK G6T v2 Базисная стоимость: 1 183,52 = [4 860 / 1,18 / 3,48] | шт. | 1 | 1183.52 |  | 1 | 1183.52 | 3.48 | 4118.65 |  |  | 0 | 0 | 0 | 0 | 0 | 0 |  | 0 | 0 | 1183.52 | 0
|  | НР от ЗП | % | 114 |  |  |  | 71.36 | 81 | 885.33
|  | СП от ЗП | % | 67 |  |  |  | 41.94 | 44 | 480.92
|  | НР и СП от ЗПМ | % | 175 |  |  |  | 1.19 | 166 | 19.72
|  | ЗТР | чел-ч | 5.15 |  |  | 1.047 | 5.3921
[7 empty] | 1600.96 |  | 7480.29 |  | 1600.96 | 7480.29 | [7 empty] | 0 | 203.14 | 0 | 0
4 | 4.12-56-2 | Арматура муфтовая с ручным приводом или без привода на условное давление до 10 МПа, диаметр условного прохода 15 мм | 1 ШТ. | 11 | [8 empty] | 476.39 | 8938.47 | 476.39 | 5462.4 | 3.08 | 51.03
|  | ЗП |  |  | 60.58 |  | 1.067 | 711.03 | 17.46 | 12414.54 | [8 empty] | 711.03
|  | ЭМ |  |  | 3.02 |  | 1.067 | 35.45 | 6.13 | 217.28
|  | в т.ч. ЗПМ |  |  | 0.15 |  | 1.067 | 1.76 | 17.46 | 30.74 | [8 empty] | 1.76
|  | МР |  |  | 1.47 |  | 1.028 | 16.62 | 4.73 | 78.63
4,1 | 1.13-4-153 | Краны "Балломакс" стальные шаровые, с шаром из нержавеющей стали, запорные, фланцевые, Tmax рабочей среды +200°С, условное давление 2,5 (25) МПа (кгс/см2), диаметр условного прохода 15 мм | шт. | 11 | 439.51 |  | 1.028 | 4969.98 | 6.28 | 31211.47 |  |  | 0 | 0 | 0 | 0 | 0 | 0 |  | 0 | 4969.98 | 0 | 0
|  | НР от ЗП | % | 67 |  |  |  | 476.39 | 72 | 8938.47
|  | СП от ЗП | % | 67 |  |  |  | 476.39 | 44 | 5462.4
|  | НР и СП от ЗПМ | % | 175 |  |  |  | 3.08 | 166 | 51.03
|  | ЗТР | чел-ч | 4.8 |  |  | 1.067 | 56.3376
[7 empty] | 6688.94 |  | 58373.82 |  | 6688.94 | 58373.82 | [7 empty] | 0 | 1718.96 | 0 | 0
5 | 4.12-56-3 | Арматура муфтовая с ручным приводом или без привода на условное давление до 10 МПа, диаметр условного прохода 20 мм | 1 ШТ. | 4 | [8 empty] | 173.24 | 3250.35 | 173.24 | 1986.33 | 1.12 | 18.56
|  | ЗП |  |  | 60.58 |  | 1.067 | 258.56 | 17.46 | 4514.38 | [8 empty] | 258.56
|  | ЭМ |  |  | 3.02 |  | 1.067 | 12.89 | 6.13 | 79.01
|  | в т.ч. ЗПМ |  |  | 0.15 |  | 1.067 | 0.64 | 17.46 | 11.18 | [8 empty] | 0.64
|  | МР |  |  | 2.1 |  | 1.028 | 8.64 | 4.73 | 40.84
5,1 | 1.13-4-154 | Краны "Балломакс" стальные шаровые, с шаром из нержавеющей стали, запорные, фланцевые, Tmax рабочей среды +200°С, условное давление 2,5 (25) МПа (кгс/см2), диаметр условного прохода 20 мм | шт. | 4 | 483.42 |  | 1.028 | 1987.82 | 6.27 | 12463.65 |  |  | 0 | 0 | 0 | 0 | 0 | 0 |  | 0 | 1987.82 | 0 | 0
|  | НР от ЗП | % | 67 |  |  |  | 173.24 | 72 | 3250.35
|  | СП от ЗП | % | 67 |  |  |  | 173.24 | 44 | 1986.33
|  | НР и СП от ЗПМ | % | 175 |  |  |  | 1.12 | 166 | 18.56
|  | ЗТР | чел-ч | 4.8 |  |  | 1.067 | 20.4864
[7 empty] | 2615.51 |  | 22353.12 |  | 2615.51 | 22353.12 | [7 empty] | 0 | 627.69 | 0 | 0
6 | 4.12-56-7 | Арматура муфтовая с ручным приводом или без привода на условное давление до 10 МПа, диаметр условного прохода 50 мм | 1 ШТ. | 1 | [8 empty] | 62.25 | 1168.04 | 62.25 | 713.8 | 0.44 | 7.1
|  | ЗП |  |  | 87.08 |  | 1.067 | 92.91 | 17.46 | 1622.28 | [8 empty] | 92.91
|  | ЭМ |  |  | 3.96 |  | 1.067 | 4.23 | 6.24 | 26.37
|  | в т.ч. ЗПМ |  |  | 0.23 |  | 1.067 | 0.25 | 17.46 | 4.28 | [8 empty] | 0.25
|  | МР |  |  | 2.45 |  | 1.028 | 2.52 | 4.73 | 11.91
6,1 | 1.13-4-158 | Краны "Балломакс" стальные шаровые, с шаром из нержавеющей стали, запорные, фланцевые, Tmax рабочей среды +200°С, условное давление 2,5 (25) МПа (кгс/см2), диаметр условного прохода 50 мм | шт. | 1 | 799.75 |  | 1.028 | 822.14 | 6.39 | 5253.49 |  |  | 0 | 0 | 0 | 0 | 0 | 0 |  | 0 | 822.14 | 0 | 0
|  | НР от ЗП | % | 67 |  |  |  | 62.25 | 72 | 1168.04
|  | СП от ЗП | % | 67 |  |  |  | 62.25 | 44 | 713.8
|  | НР и СП от ЗПМ | % | 175 |  |  |  | 0.44 | 166 | 7.1
|  | ЗТР | чел-ч | 6.9 |  |  | 1.067 | 7.3623
[7 empty] | 1046.74 |  | 8802.99 |  | 1046.74 | 8802.99 | [7 empty] | 0 | 224.6 | 0 | 0
7 | 3.19-6-1 | Установка клапанов предохранительных диаметром до 50 мм | 1 клапан | 6 | [8 empty] | 192.89 | 2847.31 | 129.76 | 1347.11 | 31.03 | 513.99
|  | ЗП |  |  | 27.39 |  | 1.067 | 175.35 | 17.46 | 3061.62 | [8 empty] | 175.35
|  | ЭМ |  |  | 13.74 |  | 1.067 | 87.96 | 8.32 | 731.86
|  | в т.ч. ЗПМ |  |  | 2.77 |  | 1.067 | 17.73 | 17.46 | 309.63 | [8 empty] | 17.73
|  | МР |  |  | 98.9 |  | 1 | 593.4 | 3.14 | 1863.28
7,1 | Цена поставщика | Электромагнитный клапан BEV - 430RM Базисная стоимость: 601,06 = [3 525 / 1,18 / 4,97] | шт. | 5 | 601.06 |  | 1 | 3005.3 | 4.97 | 14936.34 |  |  | 0 | 0 | 0 | 0 | 0 | 0 |  | 3005.3 | 0 | 0 | 0
7,2 | Цена поставщика | Клапан термозапорный КТЗ-001-20-00/01 Базисная стоимость: 58,32 = [342 / 1,18 / 4,97] | шт. | 1 | 58.32 |  | 1 | 58.32 | 4.97 | 289.85 |  |  | 0 | 0 | 0 | 0 | 0 | 0 |  | 58.32 | 0 | 0 | 0
|  | НР от ЗП | % | 110 |  |  |  | 192.89 | 93 | 2847.31
|  | СП от ЗП | % | 74 |  |  |  | 129.76 | 44 | 1347.11
|  | НР и СП от ЗПМ | % | 175 |  |  |  | 31.03 | 166 | 513.99
|  | ЗТР | чел-ч | 2.17 |  |  | 1.067 | 13.8923
[7 empty] | 4274.01 |  | 25591.36 |  | 4274.01 | 25591.36 | [7 empty] | 1210.39 | 0 | 0 | 0
8 | 3.16-8-1 | Прокладка трубопроводов газоснабжения из стальных водогазопроводных неоцинкованных труб диаметром 15 мм | 100 м трубопровода | 0.3 | [8 empty] | 126.64 | 1869.51 | 85.2 | 884.5 | 5.6 | 92.78
Объем: 0,3=30/100
|  | ЗП |  |  | 359.68 |  | 1.067 | 115.13 | 17.46 | 2010.23 | [8 empty] | 115.13
|  | ЭМ |  |  | 52.51 |  | 1.067 | 16.81 | 8.19 | 137.66
|  | в т.ч. ЗПМ |  |  | 10 |  | 1.067 | 3.2 | 17.46 | 55.89 | [8 empty] | 3.2
|  | МР |  |  | 16.73 |  | 1 | 5.02 | 4.73 | 23.74
8,1 | 1.12-1-62 | Узлы трубопроводов из стальных водогазопроводных неоцинкованных труб с гильзами, для газоснабжения, диаметр условного прохода 15 мм | м | 30 | 19.54 |  | 1 | 586.2 | 8.38 | 4912.36 |  |  | 0 | 0 | 0 | 0 | 0 | 0 |  | 586.2 | 0 | 0 | 0
|  | НР от ЗП | % | 110 |  |  |  | 126.64 | 93 | 1869.51
|  | СП от ЗП | % | 74 |  |  |  | 85.2 | 44 | 884.5
|  | НР и СП от ЗПМ | % | 175 |  |  |  | 5.6 | 166 | 92.78
|  | ЗТР | чел-ч | 28.1 |  |  | 1.067 | 8.9948
[7 empty] | 940.6 |  | 9930.78 |  | 940.6 | 9930.78 | [7 empty] | 354.4 | 0 | 0 | 0
9 | 3.16-8-2 | Прокладка трубопроводов газоснабжения из стальных водогазопроводных неоцинкованных труб диаметром 20 мм | 100 м трубопровода | 0.5 | [8 empty] | 211.08 | 3115.86 | 142 | 1474.17 | 9.35 | 154.63
Объем: 0,5=50/100
|  | ЗП |  |  | 359.68 |  | 1.067 | 191.89 | 17.46 | 3350.39 | [8 empty] | 191.89
|  | ЭМ |  |  | 52.51 |  | 1.067 | 28.01 | 8.19 | 229.44
|  | в т.ч. ЗПМ |  |  | 10 |  | 1.067 | 5.34 | 17.46 | 93.15 | [8 empty] | 5.34
|  | МР |  |  | 16.73 |  | 1 | 8.37 | 4.73 | 39.57
9,1 | 1.12-1-63 | Узлы трубопроводов из стальных водогазопроводных неоцинкованных труб с гильзами, для газоснабжения, диаметр условного прохода 20 мм | м | 50 | 19.98 |  | 1 | 999 | 9.62 | 9610.38 |  |  | 0 | 0 | 0 | 0 | 0 | 0 |  | 999 | 0 | 0 | 0
|  | НР от ЗП | % | 110 |  |  |  | 211.08 | 93 | 3115.86
|  | СП от ЗП | % | 74 |  |  |  | 142 | 44 | 1474.17
|  | НР и СП от ЗПМ | % | 175 |  |  |  | 9.35 | 166 | 154.63
|  | ЗТР | чел-ч | 28.1 |  |  | 1.067 | 14.9914
[7 empty] | 1589.7 |  | 17974.44 |  | 1589.7 | 17974.44 | [7 empty] | 590.7 | 0 | 0 | 0
10 | 3.16-8-3 | Прокладка трубопроводов газоснабжения из стальных водогазопроводных неоцинкованных труб диаметром 25 мм | 100 м трубопровода | 0.55 | [8 empty] | 232.19 | 3427.45 | 156.2 | 1621.59 | 10.27 | 170.08
Объем: 0,55=55/100
|  | ЗП |  |  | 359.68 |  | 1.067 | 211.08 | 17.46 | 3685.43 | [8 empty] | 211.08
|  | ЭМ |  |  | 52.51 |  | 1.067 | 30.82 | 8.19 | 252.38
|  | в т.ч. ЗПМ |  |  | 10 |  | 1.067 | 5.87 | 17.46 | 102.46 | [8 empty] | 5.87
|  | МР |  |  | 16.73 |  | 1 | 9.2 | 4.73 | 43.52
10,1 | 1.12-1-64 | Узлы трубопроводов из стальных водогазопроводных неоцинкованных труб с гильзами, для газоснабжения, диаметр условного прохода 25 мм | м | 55 | 21.01 |  | 1 | 1155.55 | 11.72 | 13543.05 |  |  | 0 | 0 | 0 | 0 | 0 | 0 |  | 1155.55 | 0 | 0 | 0
|  | НР от ЗП | % | 110 |  |  |  | 232.19 | 93 | 3427.45
|  | СП от ЗП | % | 74 |  |  |  | 156.2 | 44 | 1621.59
|  | НР и СП от ЗПМ | % | 175 |  |  |  | 10.27 | 166 | 170.08
|  | ЗТР | чел-ч | 28.1 |  |  | 1.067 | 16.4905
[7 empty] | 1805.31 |  | 22743.5 |  | 1805.31 | 22743.5 | [7 empty] | 649.76 | 0 | 0 | 0
11 | 3.16-8-4 | Прокладка трубопроводов газоснабжения из стальных водогазопроводных неоцинкованных труб диаметром 32 мм | 100 м трубопровода | 0.04 | [8 empty] | 16.89 | 249.27 | 11.36 | 117.93 | 0.75 | 12.37
Объем: 0,04=4/100
|  | ЗП |  |  | 359.68 |  | 1.067 | 15.35 | 17.46 | 268.03 | [8 empty] | 15.35
|  | ЭМ |  |  | 52.51 |  | 1.067 | 2.24 | 8.19 | 18.35
|  | в т.ч. ЗПМ |  |  | 10 |  | 1.067 | 0.43 | 17.46 | 7.45 | [8 empty] | 0.43
|  | МР |  |  | 16.73 |  | 1 | 0.67 | 4.73 | 3.17
11,1 | 1.12-1-65 | Узлы трубопроводов из стальных водогазопроводных неоцинкованных труб с гильзами, для газоснабжения, диаметр условного прохода 32 мм | м | 4 | 21.92 |  | 1 | 87.68 | 13.68 | 1199.46 |  |  | 0 | 0 | 0 | 0 | 0 | 0 |  | 87.68 | 0 | 0 | 0
|  | НР от ЗП | % | 110 |  |  |  | 16.89 | 93 | 249.27
|  | СП от ЗП | % | 74 |  |  |  | 11.36 | 44 | 117.93
|  | НР и СП от ЗПМ | % | 175 |  |  |  | 0.75 | 166 | 12.37
|  | ЗТР | чел-ч | 28.1 |  |  | 1.067 | 1.1993
[7 empty] | 134.94 |  | 1868.58 |  | 134.94 | 1868.58 | [7 empty] | 47.26 | 0 | 0 | 0
12 | 3.16-8-6 | Прокладка трубопроводов газоснабжения из стальных водогазопроводных неоцинкованных труб диаметром 50 мм | 100 м трубопровода | 0.38 | [8 empty] | 203.24 | 3000.1 | 136.72 | 1419.4 | 9.61 | 159.11
Объем: 0,38=38/100
|  | ЗП |  |  | 455.68 |  | 1.067 | 184.76 | 17.46 | 3225.91 | [8 empty] | 184.76
|  | ЭМ |  |  | 80.03 |  | 1.067 | 32.45 | 7.95 | 257.97
|  | в т.ч. ЗПМ |  |  | 13.54 |  | 1.067 | 5.49 | 17.46 | 95.85 | [8 empty] | 5.49
|  | МР |  |  | 17.5 |  | 1 | 6.65 | 4.73 | 31.45
12,1 | 1.12-1-67 | Узлы трубопроводов из стальных водогазопроводных неоцинкованных труб с гильзами, для газоснабжения, диаметр условного прохода 50 мм | м | 38 | 27.96 |  | 1 | 1062.48 | 15.78 | 16765.93 |  |  | 0 | 0 | 0 | 0 | 0 | 0 |  | 1062.48 | 0 | 0 | 0
|  | НР от ЗП | % | 110 |  |  |  | 203.24 | 93 | 3000.1
|  | СП от ЗП | % | 74 |  |  |  | 136.72 | 44 | 1419.4
|  | НР и СП от ЗПМ | % | 175 |  |  |  | 9.61 | 166 | 159.11
|  | ЗТР | чел-ч | 35.6 |  |  | 1.067 | 14.4344
[7 empty] | 1635.91 |  | 24859.87 |  | 1635.91 | 24859.87 | [7 empty] | 573.43 | 0 | 0 | 0
13 | 4.10-75-9 | Аппаратура настенная | 1 ШТ. | 11 | [8 empty] | 1174.29 | 14568.02 | 690.15 | 7913.49 | 0 | 0
|  | ЗП |  |  | 89.44 |  | 1.047 | 1030.08 | 17.46 | 17985.21 | [8 empty] | 1030.08
|  | ЭМ |  |  | 0 |  | 1.047 | 0 | 1 | 0
|  | в т.ч. ЗПМ |  |  | 0 |  | 1.047 | 0 | 17.46 | 0 | [8 empty] | 0
|  | МР |  |  | 8.89 |  | 1 | 97.79 | 4.73 | 462.55
13,1 | Цена поставщика | Датчик-сигнализатор Domino B10-DM01/DM02 (CH) Базисная стоимость: 1 095,85 = [4 500 / 1,18 / 3,48] | шт. | 11 | 1095.85 |  | 1 | 12054.35 | 3.48 | 41949.14 |  |  | 0 | 0 | 0 | 0 | 0 | 0 |  | 0 | 0 | 12054.35 | 0
|  | НР от ЗП | % | 114 |  |  |  | 1174.29 | 81 | 14568.02
|  | СП от ЗП | % | 67 |  |  |  | 690.15 | 44 | 7913.49
|  | НР и СП от ЗПМ | % | 175 |  |  |  | 0 | 166 | 0
|  | ЗТР | чел-ч | 8 |  |  | 1.047 | 92.136
[7 empty] | 15046.66 |  | 82878.41 |  | 15046.66 | 82878.41 | [7 empty] | 0 | 2992.31 | 0 | 0
Итого по разделу: Монтажные работы | [6 empty] | 57091.84 |  | 436789.81 | [15 empty] | Итого по разделу: Монтажные работы
Итого по локальной смете: Газофикация | [6 empty] | 57091.84 |  | 436789.81 | [15 empty] | Итого по локальной смете: Система газоснабжения
|  | Стоимость оборудования | [6 empty] | 46813.55 | [16 empty] | Стоимость оборудования
|  | Строительные работы с НР и СП | [6 empty] | 256901.18 | [16 empty] | Строительные работы с НР и СП
|  | Монтажные работы с НР и СП | [6 empty] | 133075.08 | [16 empty] | Монтажные работы с НР и СП
|  | Всего с НР и СП | [6 empty] | 436789.81 | [16 empty] | Всего с НР и СП
|  | Итого СМР | [6 empty] | 389976.26 | [16 empty] | Итого СМР
|  | Временные здания и сооружения 1% от СМР | [6 empty] | 3899.76 | [16 empty] | Временные здания и сооружения 1% от СМР
|  | Всего с ВЗИС | [6 empty] | 393876.02 | [16 empty] | Всего с ВЗИС
|  | Стоимость оборудования | [6 empty] | 46813.55 | [16 empty] | Стоимость оборудования
|  | ВСЕГО | [6 empty] | 440689.57 | [16 empty] | ВСЕГО
|  | НДС 18% | [6 empty] | 79324.12 | [16 empty] | НДС 18%
|  | ИТОГО с учетом НДС | [6 empty] | 520013.69 | [16 empty] | ИТОГО с учетом НДС
Составил
[должность,подпись(инициалы,фамилия)]
Проверил
[должность,подпись(инициалы,фамилия)]

## 17.СКУД
Smeta.RU (495) 974-1589 ТСН-2001 (МГЭ)
Форма № 1б
| "СОГЛАСОВАНО" |  |  |  |  | "УТВЕРЖДАЮ"
| ______________________ |  |  |  |  | ______________________
| "_____"________________ 2016 г. |  |  |  |  | "_____"________________ 2016 г.
Капитальный ремонт здания Городской ветеринарной лаборатории по адресу: | [23 empty] | Капитальный ремонт здания Городской ветеринарной лаборатории ГБУ «Мосветобъединение» по адресу: г. Москва, ул. Юннатов, 16а, стр. 4
(наименование стройки)
ЛОКАЛЬНАЯ СМЕТА № 16-11-17 | [23 empty] | ЛОКАЛЬНАЯ СМЕТА № 16-11-17
(локальный сметный расчет)
Система контроля и управления доступом | [23 empty] | 17. Система контроля и управления доступом
(наименование работ и затрат, наименование объекта)
Основание: чертежи № 42.0916-СКУД | [23 empty] | Основание: чертежи № 42.0916-СОТС
[8 empty] | базовая цена | текущая цена
[5 empty] | Сметная стоимость |  |  | 134.1382 | 848.7385 | тыс.руб
[5 empty] | Строительные работы |  |  | 16.5667 | 110.9801 | тыс.руб
[5 empty] | Монтажные работы |  |  | 98.4874 | 671.3457 | тыс.руб
[5 empty] | Оборудование |  |  | 19.0841 | 66.4127 | тыс.руб
[5 empty] | Прочие работы |  |  | 0 | 0 | тыс.руб
[5 empty] | Средства на оплату труда |  |  | 8.2906 | 144.7529 | тыс.руб
Составлен(а) в уровне текущих (прогнозных) цен ТСН-2001 ремонт октябрь 2016 года
№№ п/п | Шифр расценки и коды ресурсов | Наименование работ и затрат | Единица измерения | Кол-во единиц | Цена на ед. изм. руб. | Попра-вочные коэфф. | Коэфф. зимних удоро-жаний | ВСЕГО в базисном уровне цен, руб. | Коэфф. пересчета и нормы НР и СП | Всего в текущем уровне цен, руб.
1 | 2 | 3 | 4 | 5 | 6 | 7 | 8 | 9 | 10 | 11
Раздел: Монтажные работы | [23 empty] | Раздел: Монтажные работы
1 | 4.11-7-1 | Аппаратура настольная, аппарат настольный массой до 0,015 т | 1 ШТ. | 1 | [8 empty] | 13.75 | 170.58 | 8.08 | 92.66 | 5.15 | 85.27
|  | ЗП |  |  | 11.52 |  | 1.047 | 12.06 | 17.46 | 210.59 | [8 empty] | 12.06
|  | ЭМ |  |  | 11.91 |  | 1.047 | 12.47 | 8.71 | 108.61
|  | в т.ч. ЗПМ |  |  | 2.81 |  | 1.047 | 2.94 | 17.46 | 51.37 | [8 empty] | 2.94
|  | МР |  |  | 0.14 |  | 1 | 0.14 | 4.71 | 0.66
1,1 | Цена поставщика | ПК (системные требования: процессор Intel Сore i3, 4 ГБ ОЗУ, жесткий диск объемом 500 ГБ), монитор, клавиатура, колонки, мышь Базисная стоимость: 6 304,79 = [25 890 / 1,18 / 3,48] | компл. | 1 | 6304.79 |  | 1 | 6304.79 | 3.48 | 21940.67 |  |  | 0 | 0 | 0 | 0 | 0 | 0 |  | 0 | 0 | 6304.79 | 0
1,2 | Цена поставщика | Программное обеспечение: Сервер "Орион Про", Администратор базы данных "Орион Про", Оперативная задача "Орион Про" исп. 127 Базисная стоимость: 12 136,38 = [71 175 / 1,18 / 4,97] | компл. | 1 | 12136.38 |  | 1 | 12136.38 | 4.97 | 60317.81 |  |  | 0 | 0 | 0 | 0 | 0 | 0 |  | 0 | 12136.38 | 0 | 0
|  | НР от ЗП | % | 114 |  |  |  | 13.75 | 81 | 170.58
|  | СП от ЗП | % | 67 |  |  |  | 8.08 | 44 | 92.66
|  | НР и СП от ЗПМ | % | 175 |  |  |  | 5.15 | 166 | 85.27
|  | ЗТР | чел-ч | 1.03 |  |  | 1.047 | 1.0784
[7 empty] | 18492.82 |  | 82926.85 |  | 18492.82 | 82926.85 | [7 empty] | 0 | 51.65 | 0 | 0
2 | 4.10-176-1 | Блок контроля датчиков (контроллер) | 10 шт. | 1.4 | [8 empty] | 787.01 | 9763.52 | 462.54 | 5303.64 | 0.51 | 8.5
Объем: 1,4=14/10
|  | ЗП |  |  | 470.98 |  | 1.047 | 690.36 | 17.46 | 12053.73 | [8 empty] | 690.36
|  | ЭМ |  |  | 1.11 |  | 1.047 | 1.63 | 8.07 | 13.13
|  | в т.ч. ЗПМ |  |  | 0.2 |  | 1.047 | 0.29 | 17.46 | 5.12 | [8 empty] | 0.29
|  | МР |  |  | 1.23 |  | 1 | 1.72 | 4.73 | 8.15
2,1 | Цена поставщика | Контроллер доступа С2000-2 НВП "Болид" Базисная стоимость: 815,40 = [3 348,35 / 1,18 / 3,48] | шт. | 14 | 815.4 |  | 1 | 11415.6 | 3.48 | 39726.29 |  |  | 0 | 0 | 0 | 0 | 0 | 0 |  | 0 | 0 | 11415.6 | 0
|  | НР от ЗП | % | 114 |  |  |  | 787.01 | 81 | 9763.52
|  | СП от ЗП | % | 67 |  |  |  | 462.54 | 44 | 5303.64
|  | НР и СП от ЗПМ | % | 175 |  |  |  | 0.51 | 166 | 8.5
|  | ЗТР | чел-ч | 29.96 |  |  | 1.047 | 43.9154
[7 empty] | 13359.37 |  | 66876.96 |  | 13359.37 | 66876.96 | [7 empty] | 0 | 1943.77 | 0 | 0
3 | 4.10-19-6 | Отдельно устанавливаемые преобразователь или блок питания | 1 ШТ. | 2 | [8 empty] | 322.79 | 4004.49 | 189.71 | 2175.28 | 24.78 | 410.27
|  | ЗП |  |  | 135.22 |  | 1.047 | 283.15 | 17.46 | 4943.81 | [8 empty] | 283.15
|  | ЭМ |  |  | 29.2 |  | 1.047 | 61.14 | 8.66 | 529.51
|  | в т.ч. ЗПМ |  |  | 6.76 |  | 1.047 | 14.16 | 17.46 | 247.15 | [8 empty] | 14.16
|  | МР |  |  | 5.11 |  | 1 | 10.22 | 4.73 | 48.34
3,1 | Цена поставщика | Источник питания 12 В СКАТ-1200Д исп.2 Бастион Базисная стоимость: 1 363,72 = [5 600 / 1,18 / 3,48] | шт. | 1 | 1363.72 |  | 1 | 1363.72 | 3.48 | 4745.75 |  |  | 0 | 0 | 0 | 0 | 0 | 0 |  | 0 | 0 | 1363.72 | 0
3,2 | Цена поставщика | Аккумуляторная батарея 17 Ач DT1217 Delta Базисная стоимость: 416,06 = [2 440 / 1,18 / 4,97] | шт. | 2 | 416.06 |  | 1 | 832.12 | 4.97 | 4135.64 |  |  | 0 | 0 | 0 | 0 | 0 | 0 |  | 0 | 832.12 | 0 | 0
3,3 | Цена поставщика | Источник питания 24 В СКАТ-2400И7 исп.5000 Бастион Базисная стоимость: 1 050,03 = [6 158 / 1,18 / 4,97] | шт. | 1 | 1050.03 |  | 1 | 1050.03 | 4.97 | 5218.65 |  |  | 0 | 0 | 0 | 0 | 0 | 0 |  | 0 | 1050.03 | 0 | 0
3,4 | Цена поставщика | Аккумуляторная батарея 12 Ач DT1240 Delta Базисная стоимость: 806,19 = [4 728 / 1,18 / 4,97] | шт. | 2 | 806.19 |  | 1 | 1612.38 | 4.97 | 8013.53 |  |  | 0 | 0 | 0 | 0 | 0 | 0 |  | 0 | 1612.38 | 0 | 0
|  | НР от ЗП | % | 114 |  |  |  | 322.79 | 81 | 4004.49
|  | СП от ЗП | % | 67 |  |  |  | 189.71 | 44 | 2175.28
|  | НР и СП от ЗПМ | % | 175 |  |  |  | 24.78 | 166 | 410.27
|  | ЗТР | чел-ч | 9.3 |  |  | 1.047 | 19.4742
[7 empty] | 5750.04 |  | 34225.27 |  | 5750.04 | 34225.27 | [7 empty] | 0 | 891.79 | 0 | 0
4 | 4.10-168-1 | Блок считывания кода (БСК) и считыватель в диспетчерской | 1 ШТ. | 24 | [8 empty] | 1692.4 | 20995.57 | 994.66 | 11405 | 2.64 | 43.69
|  | ЗП |  |  | 59.08 |  | 1.047 | 1484.56 | 17.46 | 25920.46 | [8 empty] | 1484.56
|  | ЭМ |  |  | 3.52 |  | 1.047 | 88.45 | 6.2 | 548.39
|  | в т.ч. ЗПМ |  |  | 0.06 |  | 1.047 | 1.51 | 17.46 | 26.32 | [8 empty] | 1.51
|  | МР |  |  | 11.87 |  | 1 | 284.88 | 4.73 | 1347.48
4,1 | Цена поставщика | Считыватель С2000-Proxy 2A исп.02 НВП "Болид" Базисная стоимость: 368,29 = [2 159,87 / 1,18 / 4,97] | шт. | 18 | 368.29 |  | 1 | 6629.22 | 4.97 | 32947.22 |  |  | 0 | 0 | 0 | 0 | 0 | 0 |  | 0 | 6629.22 | 0 | 0
4,2 | Цена поставщика | Считыватель уличный PR-05EH Parsec Базисная стоимость: 1 510,42 = [8 858 / 1,18 / 4,97] | шт. | 5 | 1510.42 |  | 1 | 7552.1 | 4.97 | 37533.94 |  |  | 0 | 0 | 0 | 0 | 0 | 0 |  | 0 | 7552.1 | 0 | 0
4,3 | Цена поставщика | Считыватель бесконтактный настольный PROXY-USB-МА НВП "Болид" Базисная стоимость: 822,90 = [4 825,96 / 1,18 / 4,97] | шт. | 1 | 822.9 |  | 1 | 822.9 | 4.97 | 4089.81 |  |  | 0 | 0 | 0 | 0 | 0 | 0 |  | 0 | 822.9 | 0 | 0
4,4 | Цена поставщика | Бесконтактная карта EM-marine Базисная стоимость: 2,56 = [15 / 1,18 / 4,97] | шт. | 150 | 2.56 |  | 1 | 384 | 4.97 | 1908.48 |  |  | 0 | 0 | 0 | 0 | 0 | 0 |  | 0 | 384 | 0 | 0
|  | НР от ЗП | % | 114 |  |  |  | 1692.4 | 81 | 20995.57
|  | СП от ЗП | % | 67 |  |  |  | 994.66 | 44 | 11405
|  | НР и СП от ЗПМ | % | 175 |  |  |  | 2.64 | 166 | 43.69
|  | ЗТР | чел-ч | 4.68 |  |  | 1.047 | 117.599
[7 empty] | 19935.81 |  | 136740.04 |  | 19935.81 | 136740.04 | [7 empty] | 0 | 4547.59 | 0 | 0
5 | 4.8-58-1 | Аппараты управления и сигнализации, аппарат, до 2 подключаемых концов | 1 ШТ. | 15 | [8 empty] | 232.75 | 2887.42 | 136.79 | 1568.48 | 16.22 | 268.55
|  | ЗП |  |  | 13 |  | 1.047 | 204.17 | 17.46 | 3564.72 | [8 empty] | 204.17
|  | ЭМ |  |  | 2.54 |  | 1.047 | 39.89 | 8.67 | 345.85
|  | в т.ч. ЗПМ |  |  | 0.59 |  | 1.047 | 9.27 | 17.46 | 161.78 | [8 empty] | 9.27
|  | МР |  |  | 0.63 |  | 1 | 9.45 | 4.73 | 44.7
5,1 | Цена поставщика | Замок электромагнитный AL-350FB-02-24B ALer Базисная стоимость: 741,74 = [4 350 / 1,18 / 4,97] | шт. | 15 | 741.74 |  | 1 | 11126.1 | 4.97 | 55296.72 |  |  | 0 | 0 | 0 | 0 | 0 | 0 |  | 0 | 11126.1 | 0 | 0
5,2 | Цена поставщика | Монтажный комплект MK AL-350FB ALer Базисная стоимость: 295,84 = [1 735 / 1,18 / 4,97] | шт. | 15 | 295.84 |  | 1 | 4437.6 | 4.97 | 22054.87 |  |  | 0 | 0 | 0 | 0 | 0 | 0 |  | 0 | 4437.6 | 0 | 0
|  | НР от ЗП | % | 114 |  |  |  | 232.75 | 81 | 2887.42
|  | СП от ЗП | % | 67 |  |  |  | 136.79 | 44 | 1568.48
|  | НР и СП от ЗПМ | % | 175 |  |  |  | 16.22 | 166 | 268.55
|  | ЗТР | чел-ч | 1.03 |  |  | 1.047 | 16.1761
[7 empty] | 16202.97 |  | 86031.31 |  | 16202.97 | 86031.31 | [7 empty] | 0 | 639.27 | 0 | 0
6 | 3.10-82-1 | Установка дверного доводчика к металлическим дверям | 1 ШТ. | 15 | [8 empty] | 212.66 | 3141.78 | 163.58 | 1795.3 | 2.47 | 40.97
|  | ЗП |  |  | 14.88 |  | 1.047 | 233.69 | 17.46 | 4080.23 | [8 empty] | 233.69
|  | ЭМ |  |  | 1.99 |  | 1.047 | 31.25 | 5.97 | 186.58
|  | в т.ч. ЗПМ |  |  | 0.09 |  | 1.047 | 1.41 | 17.46 | 24.68 | [8 empty] | 1.41
|  | МР |  |  | 0.41 |  | 1.002 | 6.16 | 4.24 | 26.13
6,1 | 1.8-1-71 | Доводчики дверные, марка "DORMA TS/92", масса двери до 120 кг | шт. | 15 | 1059.01 |  | 1.002 | 15916.92 | 6.39 | 101709.12 |  |  | 0 | 0 | 0 | 0 | 0 | 0 |  | 15916.92 | 0 | 0 | 0
|  | НР от ЗП | % | 91 |  |  |  | 212.66 | 77 | 3141.78
|  | СП от ЗП | % | 70 |  |  |  | 163.58 | 44 | 1795.3
|  | НР и СП от ЗПМ | % | 175 |  |  |  | 2.47 | 166 | 40.97
|  | ЗТР | чел-ч | 1.11 |  |  | 1.047 | 17.4325
[7 empty] | 16566.73 |  | 110980.11 |  | 16566.73 | 110980.11 | [7 empty] | 649.81 | 0 | 0 | 0
7 | 4.10-81-4 | Извещатели ОС автоматические, контактный, магнито-контактный на открывание окон, дверей | 1 ШТ. | 30 | [8 empty] | 379.56 | 4708.72 | 223.08 | 2557.83 | 0 | 0
|  | ЗП |  |  | 10.6 |  | 1.047 | 332.95 | 17.46 | 5813.24 | [8 empty] | 332.95
|  | ЭМ |  |  | 0 |  | 1.047 | 0 | 1 | 0
|  | в т.ч. ЗПМ |  |  | 0 |  | 1.047 | 0 | 17.46 | 0 | [8 empty] | 0
|  | МР |  |  | 1.05 |  | 1 | 31.5 | 4.73 | 149
7,1 | Цена поставщика | Извещатель магнитоконтактный врезной ИО-102-6 Базисная стоимость: 64,45 = [378 / 1,18 / 4,97] | шт. | 22 | 64.45 |  | 1 | 1417.9 | 4.97 | 7046.96 |  |  | 0 | 0 | 0 | 0 | 0 | 0 |  | 0 | 1417.9 | 0 | 0
7,2 | 1.14-2-10 | Сигнализаторы магнитоконтактные, тип СМК-1 (извещатели охранные ИО-102-2) | шт. | 8 | 10.94 |  | 1 | 87.52 | 2.68 | 234.55 |  |  | 0 | 0 | 0 | 0 | 0 | 0 |  | 0 | 87.52 | 0 | 0
|  | НР от ЗП | % | 114 |  |  |  | 379.56 | 81 | 4708.72
|  | СП от ЗП | % | 67 |  |  |  | 223.08 | 44 | 2557.83
|  | НР и СП от ЗПМ | % | 175 |  |  |  | 0 | 166 | 0
|  | ЗТР | чел-ч | 0.84 |  |  | 1.047 | 26.3844
[7 empty] | 2472.51 |  | 20510.3 |  | 2472.51 | 20510.3 | [7 empty] | 0 | 967.09 | 0 | 0
8 | 4.8-58-1 | Аппараты управления и сигнализации, аппарат, до 2 подключаемых концов | 1 ШТ. | 15 | [8 empty] | 232.75 | 2887.42 | 136.79 | 1568.48 | 16.22 | 268.55
|  | ЗП |  |  | 13 |  | 1.047 | 204.17 | 17.46 | 3564.72 | [8 empty] | 204.17
|  | ЭМ |  |  | 2.54 |  | 1.047 | 39.89 | 8.67 | 345.85
|  | в т.ч. ЗПМ |  |  | 0.59 |  | 1.047 | 9.27 | 17.46 | 161.78 | [8 empty] | 9.27
|  | МР |  |  | 0.63 |  | 1 | 9.45 | 4.73 | 44.7
8,1 | Цена поставщика | Кнопка аварийного выхода (зеленая) ST-ER115 Smartec Базисная стоимость: 69,91 = [410 / 1,18 / 4,97] | шт. | 15 | 69.91 |  | 1 | 1048.65 | 4.97 | 5211.79 |  |  | 0 | 0 | 0 | 0 | 0 | 0 |  | 0 | 1048.65 | 0 | 0
|  | НР от ЗП | % | 114 |  |  |  | 232.75 | 81 | 2887.42
|  | СП от ЗП | % | 67 |  |  |  | 136.79 | 44 | 1568.48
|  | НР и СП от ЗПМ | % | 175 |  |  |  | 16.22 | 166 | 268.55
|  | ЗТР | чел-ч | 1.03 |  |  | 1.047 | 16.1761
[7 empty] | 1687.92 |  | 13891.51 |  | 1687.92 | 13891.51 | [7 empty] | 0 | 639.27 | 0 | 0
9 | 4.8-288-2 | Трубы гофрированные поливинилхлоридные наружным диаметром 20 мм открыто по стенам и потолкам с установкой соединительных коробок | 100 м | 16.6 | [8 empty] | 3809.33 | 47257.74 | 2238.82 | 25670.87 | 173.67 | 2876.37
Объем: 16,6=1660/100
|  | ЗП |  |  | 192.26 |  | 1.047 | 3341.52 | 17.46 | 58342.89 | [8 empty] | 3341.52
|  | ЭМ |  |  | 32.87 |  | 1.047 | 571.29 | 8 | 4570.3
|  | в т.ч. ЗПМ |  |  | 5.71 |  | 1.047 | 99.24 | 17.46 | 1732.75 | [8 empty] | 99.24
|  | МР |  |  | 314.29 |  | 1 | 5217.21 | 4.73 | 24677.42
9,1 | 1.12-5-372 | Трубы электротехнические гофрированные, поливинилхлоридные, негорючие, с зондом, наружный диаметр 20 мм | м | 1693.2 | 3.45 |  | 1 | 5841.54 | 6.12 | 35750.22 |  |  | 0 | 0 | 0 | 0 | 0 | 0 |  | 0 | 5841.54 | 0 | 0
9,2 | 1.21-5-199 | Коробки ответвительные, тип Л245 УЗ, полиэтиленовые, размеры 115х80х60 мм | 1000 шт. | 0.017 | 2024.2 |  | 1 | 34.41 | 11.85 | 407.78 |  |  | 0 | 0 | 0 | 0 | 0 | 0 |  | 0 | 34.41 | 0 | 0
|  | НР от ЗП | % | 114 |  |  |  | 3809.33 | 81 | 47257.74
|  | СП от ЗП | % | 67 |  |  |  | 2238.82 | 44 | 25670.87
|  | НР и СП от ЗПМ | % | 175 |  |  |  | 173.67 | 166 | 2876.37
|  | ЗТР | чел-ч | 15 |  |  | 1.047 | 260.703
[7 empty] | 21227.79 |  | 199553.59 |  | 21227.79 | 199553.59 | [7 empty] | 0 | 15351.84 | 0 | 0
10 | 4.8-175-2 | Затягивание проводов и кабелей в проложенные трубы и металлические рукава, провод первый одножильный или многожильный в общей оплетке, суммарное сечение до 6 мм2 | 100 м | 16.6 | [8 empty] | 1509.78 | 18730.05 | 887.33 | 10174.35 | 11.87 | 196.46
Объем: 16,6=1660/100
|  | ЗП |  |  | 76.2 |  | 1.047 | 1324.37 | 17.46 | 23123.52 | [8 empty] | 1324.37
|  | ЭМ |  |  | 1.69 |  | 1.047 | 29.37 | 8.65 | 254.07
|  | в т.ч. ЗПМ |  |  | 0.39 |  | 1.047 | 6.78 | 17.46 | 118.35 | [8 empty] | 6.78
|  | МР |  |  | 9.94 |  | 1 | 165 | 4.73 | 780.47
10,1 | Цена поставщика | Кабель интерфейса RS-485, 1х2х0,64 КИС-РВнг(А)-FRLS Паритет Базисная стоимость: 5,97 = [35 / 1,18 / 4,97] | м | 400.86 | 5.97 |  | 1 | 2393.13 | 4.97 | 11893.88 |  |  | 0 | 0 | 0 | 0 | 0 | 0 |  | 0 | 2393.13 | 0 | 0
10,2 | Цена поставщика | Кабель для систем сигнализации групповой прокладки, 1х2х0,5 КПСВВнг(А)-LS НПП "Спецкабель" Базисная стоимость: 1,74 = [10,21 / 1,18 / 4,97] | м | 148.92 | 1.74 |  | 1 | 259.12 | 4.97 | 1287.83 |  |  | 0 | 0 | 0 | 0 | 0 | 0 |  | 0 | 259.12 | 0 | 0
10,3 | 1.23-9-72 | Кабели для систем охранной и пожарной сигнализации, витые пары в общем экране с дренажным проводником, в оболочке из ПВХ пластиката пониженной пожароопасности, с низким дымо- и газовыделением, марка КПСВЭВнг-LS, число пар и сечение 1х2х1,5 мм2 | км | 1.142 | 9969.7 |  | 1 | 11385.4 | 2.39 | 27211.1 |  |  | 0 | 0 | 0 | 0 | 0 | 0 |  | 0 | 11385.4 | 0 | 0
|  | НР от ЗП | % | 114 |  |  |  | 1509.78 | 81 | 18730.05
|  | СП от ЗП | % | 67 |  |  |  | 887.33 | 44 | 10174.35
|  | НР и СП от ЗПМ | % | 175 |  |  |  | 11.87 | 166 | 196.46
|  | ЗТР | чел-ч | 6.18 |  |  | 1.047 | 107.4096
[7 empty] | 17965.37 |  | 93651.73 |  | 17965.37 | 93651.73 | [7 empty] | 0 | 3927.72 | 0 | 0
11 | 4.8-175-9 | Затягивание проводов и кабелей в проложенные трубы и металлические рукава, провод каждый последующий одножильный или многожильный в общей оплетке, суммарное сечение до 6 мм2 | 100 м | 1.27 | [8 empty] | 39.25 | 486.87 | 23.07 | 264.47 | 0.47 | 7.7
Объем: 1,27=127/100
|  | ЗП |  |  | 25.89 |  | 1.047 | 34.43 | 17.46 | 601.07 | [8 empty] | 34.43
|  | ЭМ |  |  | 0.85 |  | 1.047 | 1.13 | 8.69 | 9.82
|  | в т.ч. ЗПМ |  |  | 0.2 |  | 1.047 | 0.27 | 17.46 | 4.64 | [8 empty] | 0.27
|  | МР |  |  | 9.59 |  | 1 | 12.18 | 4.73 | 57.61
11,1 | 1.23-4-291 | Кабели высокочастотные с медными жилами с полиэтиленовой изоляцией в оболочке из поливинилхлоридного пластиката, без экрана, марка КВП (ParLan U/UTP) cat 5e, число элементов и диаметр жилы 4х2х0,5 мм | км | 0.129 | 2839.83 |  | 1 | 366.34 | 5.25 | 1923.27 |  |  | 0 | 0 | 0 | 0 | 0 | 0 |  | 0 | 366.34 | 0 | 0
|  | НР от ЗП | % | 114 |  |  |  | 39.25 | 81 | 486.87
|  | СП от ЗП | % | 67 |  |  |  | 23.07 | 44 | 264.47
|  | НР и СП от ЗПМ | % | 175 |  |  |  | 0.47 | 166 | 7.7
|  | ЗТР | чел-ч | 2.1 |  |  | 1.047 | 2.7923
[7 empty] | 476.87 |  | 3350.81 |  | 476.87 | 3350.81 | [7 empty] | 0 | 110.53 | 0 | 0
Итого по разделу: Монтажные работы | [6 empty] | 134138.2 |  | 848738.48 | [15 empty] | Итого по разделу: Монтажные работы
Итого по локальной смете: Система контроля и управления доступом | [6 empty] | 134138.2 |  | 848738.48 | [15 empty] | Итого по локальной смете: Система контроля и управления доступом
|  | Стоимость оборудования | [6 empty] | 66412.71 | [16 empty] | Стоимость оборудования
|  | Строительные работы с НР и СП | [6 empty] | 110980.11 | [16 empty] | Строительные работы с НР и СП
|  | Монтажные работы с НР и СП | [6 empty] | 671345.66 | [16 empty] | Монтажные работы с НР и СП
|  | Итого СМР | [6 empty] | 782325.77 | [16 empty] | Итого СМР
|  | Временные здания и сооружения 1% от СМР | [6 empty] | 7823.26 | [16 empty] | Временные здания и сооружения 1% от СМР
|  | Всего с ВЗИС | [6 empty] | 790149.03 | [16 empty] | Всего с ВЗИС
|  | Стоимость оборудования | [6 empty] | 66412.71 | [16 empty] | Стоимость оборудования
|  | ВСЕГО | [6 empty] | 856561.74 | [16 empty] | ВСЕГО
|  | НДС 18% | [6 empty] | 154181.11 | [16 empty] | НДС 18%
|  | ИТОГО с учетом НДС | [6 empty] | 1010742.85 | [16 empty] | ИТОГО с учетом НДС
Составил
[должность,подпись(инициалы,фамилия)]
Проверил
[должность,подпись(инициалы,фамилия)]

## 18.ОДИ
Smeta.RU (495) 974-1589 ТСН-2001 (МГЭ)
Форма № 1б
| "СОГЛАСОВАНО" |  |  |  |  | "УТВЕРЖДАЮ"
| ______________________ |  |  |  |  | ______________________
| "_____"________________ 2016 г. |  |  |  |  | "_____"________________ 2016 г.
Капитальный ремонт здания Городской ветеринарной лаборатории по адресу: | [23 empty] | Капитальный ремонт здания Городской ветеринарной лаборатории ГБУ «Мосветобъединение» по адресу: г. Москва, ул. Юннатов, 16а, стр. 4
(наименование стройки)
ЛОКАЛЬНАЯ СМЕТА № 16-11-19 | [23 empty] | ЛОКАЛЬНАЯ СМЕТА № 16-11-19
(локальный сметный расчет)
Мероприятия по обеспечению доступа инвалидов | [23 empty] | 18. Мероприятия по обеспечению доступа инвалидов
(наименование работ и затрат, наименование объекта)
Основание: чертежи № 42.0916-ОДИ | [23 empty] | Основание: чертежи № 42.0916-ОДИ
[8 empty] | базовая цена | текущая цена
[5 empty] | Сметная стоимость |  |  | 104.2501 | 421.4938 | тыс.руб
[5 empty] | Строительные работы |  |  | 3.4415 | 17.7255 | тыс.руб
[5 empty] | Монтажные работы |  |  | 4.4273 | 68.3615 | тыс.руб
[5 empty] | Оборудование |  |  | 96.3813 | 335.4068 | тыс.руб
[5 empty] | Прочие работы |  |  | 0 | 0 | тыс.руб
[5 empty] | Средства на оплату труда |  |  | 1.7781 | 31.0453 | тыс.руб
Составлен(а) в уровне текущих (прогнозных) цен ТСН-2001 ремонт октябрь 2016 года
№№ п/п | Шифр расценки и коды ресурсов | Наименование работ и затрат | Единица измерения | Кол-во единиц | Цена на ед. изм. руб. | Попра-вочные коэфф. | Коэфф. зимних удоро-жаний | ВСЕГО в базисном уровне цен, руб. | Коэфф. пересчета и нормы НР и СП | Всего в текущем уровне цен, руб.
1 | 2 | 3 | 4 | 5 | 6 | 7 | 8 | 9 | 10 | 11
1 | 4.3-35-3 | Установка и контрольные испытания подъемников для инвалидов-колясочников, подъемники наклонные ( изд. пни-200) | 1 подъемник | 1 | [8 empty] | 1143.4 | 21453.5 | 1143.4 | 13110.47 | 83.34 | 1380.21
|  | ЗП |  |  | 1599.4 |  | 1.067 | 1706.56 | 17.46 | 29796.53 | [8 empty] | 1706.56
|  | ЭМ |  |  | 304.7 |  | 1.067 | 325.11 | 7.69 | 2500.13
|  | в т.ч. ЗПМ |  |  | 44.63 |  | 1.067 | 47.62 | 17.46 | 831.45 | [8 empty] | 47.62
|  | МР |  |  | 24.81 |  | 1.028 | 25.5 | 4.73 | 120.64
1,1 | Цена поставщика | Платформа с наклонным перемещением "ИНВАЛИФТ" Базисная стоимость: 93 756,09 = [385 000 / 1,18 / 3,48] | компл. | 1 | 93756.09 |  | 1.028 | 96381.26 | 3.48 | 335406.79 |  |  | 0 | 0 | 0 | 0 | 0 | 0 |  | 0 | 0 | 96381.26 | 0
|  | НР от ЗП | % | 67 |  |  |  | 1143.4 | 72 | 21453.5
|  | СП от ЗП | % | 67 |  |  |  | 1143.4 | 44 | 13110.47
|  | НР и СП от ЗПМ | % | 175 |  |  |  | 83.34 | 166 | 1380.21
|  | ЗТР | чел-ч | 110 |  |  | 1.067 | 117.37
[7 empty] | 100808.57 |  | 403768.27 |  | 100808.57 | 403768.27 | [7 empty] | 0 | 4427.31 | 0 | 0
2 | 3.7-60-4 | Установка металлических ограждений без поручня | 100 м ограждений | 0.043 | [8 empty] | 20.97 | 309.71 | 16.13 | 176.98 | 1.51 | 25.02
Объем: 0,043=4,3/100
|  | ЗП |  |  | 511.69 |  | 1.047 | 23.04 | 17.46 | 402.22 | [8 empty] | 23.04
|  | ЭМ |  |  | 81.14 |  | 1.047 | 3.65 | 8.72 | 31.85
|  | в т.ч. ЗПМ |  |  | 19.17 |  | 1.047 | 0.86 | 17.46 | 15.07 | [8 empty] | 0.86
|  | МР |  |  | 0 |  | 1 | 0 | 1 | 0
2,1 | Цена поставщика | Поручень для инвалидов пристенный неоткидной (200х800) Базисная стоимость: 784,37 = [4 600 / 1,18 / 4,97] | шт. | 3 | 784.37 |  | 1 | 2353.11 | 4.97 | 11694.96 |  |  | 0 | 0 | 0 | 0 | 0 | 0 |  | 2353.11 | 0 | 0 | 0
2,2 | Цена поставщика | Поручень для раковины в пол (ш700*г600*в750) Базисная стоимость: 1 023,09 = [6 000 / 1,18 / 4,97] | шт. | 1 | 1023.09 |  | 1 | 1023.09 | 4.97 | 5084.76 |  |  | 0 | 0 | 0 | 0 | 0 | 0 |  | 1023.09 | 0 | 0 | 0
|  | НР от ЗП | % | 91 |  |  |  | 20.97 | 77 | 309.71
|  | СП от ЗП | % | 70 |  |  |  | 16.13 | 44 | 176.98
|  | НР и СП от ЗПМ | % | 175 |  |  |  | 1.51 | 166 | 25.02
|  | ЗТР | чел-ч | 41.5 |  |  | 1.047 | 1.8684
[7 empty] | 3441.5 |  | 17725.5 |  | 3441.5 | 17725.5 | [7 empty] | 65.3 | 0 | 0 | 0
Итого по локальной смете: Мероприятия по обеспечению доступа инвалидов | [6 empty] | 104250.07 |  | 421493.77 | [15 empty] | Итого по локальной смете: Мероприятия по обеспечению доступа инвалидов
|  | Стоимость оборудования | [6 empty] | 335406.79 | [16 empty] | Стоимость оборудования
|  | Строительные работы с НР и СП | [6 empty] | 17725.5 | [16 empty] | Строительные работы с НР и СП
|  | Монтажные работы с НР и СП | [6 empty] | 68361.48 | [16 empty] | Монтажные работы с НР и СП
|  | Итого СМР | [6 empty] | 86086.98 | [16 empty] | Итого СМР
|  | Временные здания и сооружения 1% от СМР | [6 empty] | 860.87 | [16 empty] | Временные здания и сооружения 1% от СМР
|  | Всего с ВЗИС | [6 empty] | 86947.85 | [16 empty] | Всего с ВЗИС
|  | Стоимость оборудования | [6 empty] | 335406.79 | [16 empty] | Стоимость оборудования
|  | ВСЕГО | [6 empty] | 422354.64 | [16 empty] | ВСЕГО
|  | НДС 18% | [6 empty] | 76023.84 | [16 empty] | НДС 18%
|  | ИТОГО с учетом НДС | [6 empty] | 498378.48 | [16 empty] | ИТОГО с учетом НДС
Составил
[должность,подпись(инициалы,фамилия)]
Проверил
[должность,подпись(инициалы,фамилия)]

## 19.АОВ
Smeta.RU (495) 974-1589 ТСН-2001 (МГЭ)
Форма № 1б
| "СОГЛАСОВАНО" |  |  |  |  | "УТВЕРЖДАЮ"
| ______________________ |  |  |  |  | ______________________
| "_____"________________ 2016 г. |  |  |  |  | "_____"________________ 2016 г.
Капитальный ремонт здания Городской ветеринарной лаборатории по адресу: | [23 empty] | Капитальный ремонт здания Городской ветеринарной лаборатории ГБУ «Мосветобъединение» по адресу: г. Москва, ул. Юннатов, 16а, стр. 4
(наименование стройки)
ЛОКАЛЬНАЯ СМЕТА № 16-11-19 | [23 empty] | ЛОКАЛЬНАЯ СМЕТА № 16-11-20
(локальный сметный расчет)
Автоматизация системы вентиляции | [23 empty] | 19. АОВ
(наименование работ и затрат, наименование объекта)
Основание: чертежи № 42.0916-АОВ | [23 empty] | Основание: чертежи № 42.0916-АОВ
[8 empty] | базовая цена | текущая цена
[5 empty] | Сметная стоимость |  |  | 825.4647 | 3167.6908 | тыс.руб
[5 empty] | Строительные работы |  |  | 0 | 0 | тыс.руб
[5 empty] | Монтажные работы |  |  | 146.0481 | 803.3209 | тыс.руб
[5 empty] | Оборудование |  |  | 679.4166 | 2364.3699 | тыс.руб
[5 empty] | Прочие работы |  |  | 0 | 0 | тыс.руб
[5 empty] | Средства на оплату труда |  |  | 13.5531 | 236.6373 | тыс.руб
Составлен(а) в уровне текущих (прогнозных) цен ТСН-2001 ремонт октябрь 2016 года
№№ п/п | Шифр расценки и коды ресурсов | Наименование работ и затрат | Единица измерения | Кол-во единиц | Цена на ед. изм. руб. | Попра-вочные коэфф. | Коэфф. зимних удоро-жаний | ВСЕГО в базисном уровне цен, руб. | Коэфф. пересчета и нормы НР и СП | Всего в текущем уровне цен, руб.
1 | 2 | 3 | 4 | 5 | 6 | 7 | 8 | 9 | 10 | 11
Раздел: Монтажные работы | [23 empty] | Раздел: Монтажные работы
1 | 4.8-240-4 | Пульты и шкафы управления, шкаф (пульт) управления навесной, высота, ширина, глубина до 600х600х350 мм | 1 ШТ. | 5 | [8 empty] | 159.82 | 1982.7 | 93.93 | 1077.02 | 90.7 | 1502.12
|  | ЗП |  |  | 26.78 |  | 1.047 | 140.19 | 17.46 | 2447.78 | [8 empty] | 140.19
|  | ЭМ |  |  | 63.58 |  | 1.047 | 332.84 | 7.79 | 2592.83
|  | в т.ч. ЗПМ |  |  | 9.9 |  | 1.047 | 51.83 | 17.46 | 904.89 | [8 empty] | 51.83
|  | МР |  |  | 9.17 |  | 1 | 45.85 | 4.73 | 216.87
1,1 | Цена поставщика | ШУ-П1 Блок управления VentoControl VCS;комплект REMAK (Цена: 2670 Евр. х 70 руб. = 186 900 руб.) Базисная стоимость: 45 514,32 = [186 900 / 1,18 / 3,48] | шт. | 1 | 45514.32 |  | 1 | 45514.32 | 3.48 | 158389.83 |  |  | 0 | 0 | 0 | 0 | 0 | 0 |  | 0 | 0 | 45514.32 | 0
1,2 | Цена поставщика | ШУ-П2 Блок управления VentoControl VCS;комплект REMAK (Цена: 2268 Евр. х 70 руб. = 158 760 руб.) Базисная стоимость: 38 661,60 = [158 760 / 1,18 / 3,48] | шт. | 1 | 38661.6 |  | 1 | 38661.6 | 3.48 | 134542.37 |  |  | 0 | 0 | 0 | 0 | 0 | 0 |  | 0 | 0 | 38661.6 | 0
1,3 | Цена поставщика | ШУ-ПВ3 Блок управления VentoControl VCS;комплект REMAK (Цена: 3070 Евр. х 70 руб. = 214 900 руб.) Базисная стоимость: 52 332,94 = [214 900 / 1,18 / 3,48] | шт. | 1 | 52332.94 |  | 1 | 52332.94 | 3.48 | 182118.63 |  |  | 0 | 0 | 0 | 0 | 0 | 0 |  | 0 | 0 | 52332.94 | 0
1,4 | Цена поставщика | ШУ-П4 Блок управления WBC (WebClima);комплект REMAK (Цена: 4250 Евр. х 70 руб. = 297 500 руб.) Базисная стоимость: 72 447,89 = [297 500 / 1,18 / 3,48] | шт. | 1 | 72447.89 |  | 1 | 72447.89 | 3.48 | 252118.66 |  |  | 0 | 0 | 0 | 0 | 0 | 0 |  | 0 | 0 | 72447.89 | 0
1,5 | Цена поставщика | ШУ-П5 Блок управления WBC (WebClima);комплект REMAK (Цена: 3360 Евр. х 70 руб. = 235 200 руб.) Базисная стоимость: 57 276,45 = [235 200 / 1,18 / 3,48] | шт. | 1 | 57276.45 |  | 1 | 57276.45 | 3.48 | 199322.05 |  |  | 0 | 0 | 0 | 0 | 0 | 0 |  | 0 | 0 | 57276.45 | 0
|  | НР от ЗП | % | 114 |  |  |  | 159.82 | 81 | 1982.7
|  | СП от ЗП | % | 67 |  |  |  | 93.93 | 44 | 1077.02
|  | НР и СП от ЗПМ | % | 175 |  |  |  | 90.7 | 166 | 1502.12
|  | ЗТР | чел-ч | 2.06 |  |  | 1.047 | 10.7841
[7 empty] | 267096.53 |  | 936310.86 |  | 267096.53 | 936310.86 | [7 empty] | 0 | 863.33 | 0 | 0
2 | 4.11-16-6 | Узел сочленения для исполнительных механизмов, масса исполнительных механизмов 20 кг | 1 ШТ. | 5 | [8 empty] | 155.17 | 1924.95 | 91.19 | 1045.65 | 134.86 | 2233.45
|  | ЗП |  |  | 26 |  | 1.047 | 136.11 | 17.46 | 2376.48 | [8 empty] | 136.11
|  | ЭМ |  |  | 47.49 |  | 1.047 | 248.61 | 9.1 | 2262.35
|  | в т.ч. ЗПМ |  |  | 14.72 |  | 1.047 | 77.06 | 17.46 | 1345.45 | [8 empty] | 77.06
|  | МР |  |  | 5.74 |  | 1 | 28.7 | 4.73 | 135.75
2,1 | Цена поставщика | П1 Смесительный узел SUMX28 REMAK (Цена: 2088 Евр. х 70 руб. = 146160 руб.) Базисная стоимость: 35 593,22 = [146 160 / 1,18 / 3,48] | шт. | 1 | 35593.22 |  | 1 | 35593.22 | 3.48 | 123864.41 |  |  | 0 | 0 | 0 | 0 | 0 | 0 |  | 0 | 0 | 35593.22 | 0
2,2 | Цена поставщика | П2,П4 Смесительный узел SUMX6,3 REMAK (Цена: 738 Евр. х 70 руб. = 51 660 руб.) Базисная стоимость: 12 580,36 = [51 660 / 1,18 / 3,48] | шт. | 2 | 12580.36 |  | 1 | 25160.72 | 3.48 | 87559.31 |  |  | 0 | 0 | 0 | 0 | 0 | 0 |  | 0 | 0 | 25160.72 | 0
2,3 | Цена поставщика | ПВ3 Смесительный узел SUMX1,6 REMAK (Цена: 686 Евр. х 70 руб. = 48 020 руб.) Базисная стоимость: 11 693,94 = [48 020 / 1,18 / 3,48] | шт. | 1 | 11693.94 |  | 1 | 11693.94 | 3.48 | 40694.91 |  |  | 0 | 0 | 0 | 0 | 0 | 0 |  | 0 | 0 | 11693.94 | 0
2,4 | Цена поставщика | П5 Смесительный узел SUMX2,5 REMAK (Цена: 667 Евр. х 70 руб. = 46 690 руб.) Базисная стоимость: 11 370,06 = [46 690 / 1,18 / 3,48] | шт. | 1 | 11370.06 |  | 1 | 11370.06 | 3.48 | 39567.81 |  |  | 0 | 0 | 0 | 0 | 0 | 0 |  | 0 | 0 | 11370.06 | 0
|  | НР от ЗП | % | 114 |  |  |  | 155.17 | 81 | 1924.95
|  | СП от ЗП | % | 67 |  |  |  | 91.19 | 44 | 1045.65
|  | НР и СП от ЗПМ | % | 175 |  |  |  | 134.86 | 166 | 2233.45
|  | ЗТР | чел-ч | 2.06 |  |  | 1.047 | 10.7841
[7 empty] | 84612.58 |  | 301665.07 |  | 84612.58 | 301665.07 | [7 empty] | 0 | 794.64 | 0 | 0
3 | 4.11-3-1 | Приборы, устанавливаемые на металлоконструкциях или щитах, масса приборов до 5 кг (ПВ3) | 1 ШТ. | 11 | [8 empty] | 88.75 | 1101.07 | 52.16 | 598.11 | 0 | 0
|  | ЗП |  |  | 6.76 |  | 1.047 | 77.85 | 17.46 | 1359.35 | [8 empty] | 77.85
|  | ЭМ |  |  | 0 |  | 1.047 | 0 | 1 | 0
|  | в т.ч. ЗПМ |  |  | 0 |  | 1.047 | 0 | 17.46 | 0 | [8 empty] | 0
|  | МР |  |  | 0.35 |  | 1 | 3.85 | 4.74 | 18.25
3,1 | Цена поставщика | Автоматический продувочный вентиль TACO REMAK (Цена: 12 Евр. х 70 руб. = 840 руб.) Базисная стоимость: 204,56 = [840 / 1,18 / 3,48] | шт. | 2 | 204.56 |  | 1 | 409.12 | 3.48 | 1423.74 |  |  | 0 | 0 | 0 | 0 | 0 | 0 |  | 0 | 0 | 409.12 | 0
3,2 | Цена поставщика | Диф.датчик давления P 33 N REMAK (Цена: 64 Евр. х 70 руб. = 4 480 руб.) Базисная стоимость: 1 090,98 = [4 480 / 1,18 / 3,48] | шт. | 2 | 1090.98 |  | 1 | 2181.96 | 3.48 | 7593.22 |  |  | 0 | 0 | 0 | 0 | 0 | 0 |  | 0 | 0 | 2181.96 | 0
3,3 | Цена поставщика | Датчик температуры NS120 REMAK (Цена: 54 Евр. х 70 руб. = 3 780 руб.) Базисная стоимость: 920,51 = [3 780 / 1,18 / 3,48] | шт. | 3 | 920.51 |  | 1 | 2761.53 | 3.48 | 9610.12 |  |  | 0 | 0 | 0 | 0 | 0 | 0 |  | 0 | 0 | 2761.53 | 0
3,4 | Цена поставщика | Датчик температуры NS130 R REMAK (Цена: 61 Евр. х 70 руб. = 4 270 руб.) Базисная стоимость: 1 039,84 = [4 270 / 1,18 / 3,48] | шт. | 1 | 1039.84 |  | 1 | 1039.84 | 3.48 | 3618.64 |  |  | 0 | 0 | 0 | 0 | 0 | 0 |  | 0 | 0 | 1039.84 | 0
3,5 | Цена поставщика | Термостат CAP 2M REMAK (Цена: 100 Евр. х 70 руб. = 7 000 руб.) Базисная стоимость: 1 704,66 = [7 000 / 1,18 / 3,48] | шт. | 1 | 1704.66 |  | 1 | 1704.66 | 3.48 | 5932.22 |  |  | 0 | 0 | 0 | 0 | 0 | 0 |  | 0 | 0 | 1704.66 | 0
3,6 | Цена поставщика | Регулятор мощности вентилятора REMAK (Цена: 603 Евр. х 70 руб. = 42 210 руб.) Базисная стоимость: 10 279,08 = [42 210 / 1,18 / 3,48] | шт. | 2 | 10279.08 |  | 1 | 20558.16 | 3.48 | 71542.4 |  |  | 0 | 0 | 0 | 0 | 0 | 0 |  | 0 | 0 | 20558.16 | 0
|  | НР от ЗП | % | 114 |  |  |  | 88.75 | 81 | 1101.07
|  | СП от ЗП | % | 67 |  |  |  | 52.16 | 44 | 598.11
|  | НР и СП от ЗПМ | % | 175 |  |  |  | 0 | 166 | 0
|  | ЗТР | чел-ч | 0.52 |  |  | 1.047 | 5.9888
[7 empty] | 28877.88 |  | 102797.12 |  | 28877.88 | 102797.12 | [7 empty] | 0 | 222.61 | 0 | 0
Итого по разделу: Монтажные работы | [6 empty] | 380586.99 |  | 1340773.05 | [15 empty] | Итого по разделу: Монтажные работы
Раздел: Средства автоматизации | [23 empty] | Раздел: Средства автоматизации
4 | 4.10-75-9 | Аппаратура настенная | 1 ШТ. | 38 | [8 empty] | 4056.64 | 50325.88 | 2384.17 | 27337.51 | 0 | 0
|  | ЗП |  |  | 89.44 |  | 1.047 | 3558.46 | 17.46 | 62130.71 | [8 empty] | 3558.46
|  | ЭМ |  |  | 0 |  | 1.047 | 0 | 1 | 0
|  | в т.ч. ЗПМ |  |  | 0 |  | 1.047 | 0 | 17.46 | 0 | [8 empty] | 0
|  | МР |  |  | 8.89 |  | 1 | 337.82 | 4.73 | 1597.89
4,1 | Цена поставщика | Центральный пульт контроля и управления С2000М БОЛИД Базисная стоимость: 1 682,71 = [6 909,9 / 1,18 / 3,48] | шт. | 1 | 1682.71 |  | 1 | 1682.71 | 3.48 | 5855.83 |  |  | 0 | 0 | 0 | 0 | 0 | 0 |  | 0 | 0 | 1682.71 | 0
4,2 | Цена поставщика | Блок контроля и индикации С2000-БКИ БОЛИД Базисная стоимость: 1 123,27 = [4 612,61 / 1,18 / 3,48] | шт. | 1 | 1123.27 |  | 1 | 1123.27 | 3.48 | 3908.98 |  |  | 0 | 0 | 0 | 0 | 0 | 0 |  | 0 | 0 | 1123.27 | 0
4,3 | Цена поставщика | Блок индикации С2000-БИ БОЛИД Базисная стоимость: 1 123,27 = [4 612,61 / 1,18 / 3,48] | шт. | 1 | 1123.27 |  | 1 | 1123.27 | 3.48 | 3908.98 |  |  | 0 | 0 | 0 | 0 | 0 | 0 |  | 0 | 0 | 1123.27 | 0
4,4 | Цена поставщика | Кнопочный пульт С2000-ПУ Болид Базисная стоимость: 140,13 = [575,41 / 1,18 / 3,48] | шт. | 25 | 140.13 |  | 1 | 3503.25 | 3.48 | 12191.31 |  |  | 0 | 0 | 0 | 0 | 0 | 0 |  | 0 | 0 | 3503.25 | 0
4,5 | Цена поставщика | Адресный расширитель на 2 входа С2000-АР2 исп.02 Болид Базисная стоимость: 125,12 = [513,81 / 1,18 / 3,48] | шт. | 10 | 125.12 |  | 1 | 1251.2 | 3.48 | 4354.18 |  |  | 0 | 0 | 0 | 0 | 0 | 0 |  | 0 | 0 | 1251.2 | 0
|  | НР от ЗП | % | 114 |  |  |  | 4056.64 | 81 | 50325.88
|  | СП от ЗП | % | 67 |  |  |  | 2384.17 | 44 | 27337.51
|  | НР и СП от ЗПМ | % | 175 |  |  |  | 0 | 166 | 0
|  | ЗТР | чел-ч | 8 |  |  | 1.047 | 318.288
[7 empty] | 19020.79 |  | 171611.27 |  | 19020.79 | 171611.27 | [7 empty] | 0 | 10337.09 | 0 | 0
5 | 4.11-12-1 | Съемные и выдвижные блоки (модули, ячейки, ТЭЗ), массой до 0,005 т | 1 ШТ. | 101 | [8 empty] | 1405.63 | 17437.96 | 826.12 | 9472.47 | 20.35 | 337.15
|  | ЗП |  |  | 11.66 |  | 1.047 | 1233.01 | 17.46 | 21528.35 | [8 empty] | 1233.01
|  | ЭМ |  |  | 0.45 |  | 1.047 | 47.59 | 8.8 | 418.76
|  | в т.ч. ЗПМ |  |  | 0.11 |  | 1.047 | 11.63 | 17.46 | 203.1 | [8 empty] | 11.63
|  | МР |  |  | 0.14 |  | 1 | 14.14 | 4.71 | 66.6
5,1 | Цена поставщика | Блок релейный, 2 реле, ДПЛС С2000-СП2 Болид Базисная стоимость: 280,45 = [1 151,66 / 1,18 / 3,48] | шт. | 20 | 280.45 |  | 1 | 5609 | 3.48 | 19519.32 |  |  | 0 | 0 | 0 | 0 | 0 | 0 |  | 0 | 0 | 5609 | 0
5,2 | Цена поставщика | Адресный релейный блок С2000 СП1 исп.01 Болид Базисная стоимость: 509,13 = [2 090,69 / 1,18 / 3,48] | шт. | 4 | 509.13 |  | 1 | 2036.52 | 3.48 | 7087.09 |  |  | 0 | 0 | 0 | 0 | 0 | 0 |  | 0 | 0 | 2036.52 | 0
5,3 | Цена поставщика | Повторитель интерфейса С2000-ПИ Болид Базисная стоимость: 746,51 = [3 065,47 / 1,18 / 3,48] | шт. | 3 | 746.51 |  | 1 | 2239.53 | 3.48 | 7793.56 |  |  | 0 | 0 | 0 | 0 | 0 | 0 |  | 0 | 0 | 2239.53 | 0
5,4 | Цена поставщика | Релейный усилитель кат 1х24В УК-ВК/05 Болид Базисная стоимость: 113,18 = [464,75 / 1,18 / 3,48] | шт. | 74 | 113.18 |  | 1 | 8375.32 | 3.48 | 29146.11 |  |  | 0 | 0 | 0 | 0 | 0 | 0 |  | 0 | 0 | 8375.32 | 0
|  | НР от ЗП | % | 114 |  |  |  | 1405.63 | 81 | 17437.96
|  | СП от ЗП | % | 67 |  |  |  | 826.12 | 44 | 9472.47
|  | НР и СП от ЗПМ | % | 175 |  |  |  | 20.35 | 166 | 337.15
|  | ЗТР | чел-ч | 1.03 |  |  | 1.047 | 108.9194
[7 empty] | 21807.21 |  | 112807.37 |  | 21807.21 | 112807.37 | [7 empty] | 0 | 3546.84 | 0 | 0
6 | 4.10-80-8 | Аппараты приемные, приборы приемно-контрольные, сигнальные, прибор ОПС на 4 луча | 1 ШТ. | 53 | [8 empty] | 2090.74 | 25937.21 | 1228.77 | 14089.35 | 0.96 | 16.09
|  | ЗП |  |  | 33.05 |  | 1.047 | 1833.98 | 17.46 | 32021.25 | [8 empty] | 1833.98
|  | ЭМ |  |  | 0.05 |  | 1.047 | 2.77 | 8.2 | 22.75
|  | в т.ч. ЗПМ |  |  | 0.01 |  | 1.047 | 0.55 | 17.46 | 9.69 | [8 empty] | 0.55
|  | МР |  |  | 3.85 |  | 1 | 204.05 | 4.73 | 965.16
6,1 | Цена поставщика | Прибор приемно-контрольный охранно-пожарный С2000-4 исп 3.0 БОЛИД Базисная стоимость: 547,96 = [2 250,14 / 1,18 / 3,48] | шт. | 53 | 547.96 |  | 1 | 29041.88 | 3.48 | 101065.74 |  |  | 0 | 0 | 0 | 0 | 0 | 0 |  | 0 | 0 | 29041.88 | 0
|  | НР от ЗП | % | 114 |  |  |  | 2090.74 | 81 | 25937.21
|  | СП от ЗП | % | 67 |  |  |  | 1228.77 | 44 | 14089.35
|  | НР и СП от ЗПМ | % | 175 |  |  |  | 0.96 | 166 | 16.09
|  | ЗТР | чел-ч | 2.4 |  |  | 1.047 | 133.1784
[7 empty] | 34403.15 |  | 174117.55 |  | 34403.15 | 174117.55 | [7 empty] | 0 | 5361.27 | 0 | 0
7 | 4.10-80-7 | Аппараты приемные, приборы приемно-контрольные, сигнальные, концентратор, блок линейный | 10 лучей | 2 | [8 empty] | 121.03 | 1501.46 | 71.13 | 815.61 | 0.04 | 0.61
Объем: 2=20/10
|  | ЗП |  |  | 50.7 |  | 1.047 | 106.17 | 17.46 | 1853.65 | [8 empty] | 106.17
|  | ЭМ |  |  | 0.06 |  | 1.047 | 0.13 | 7.83 | 0.98
|  | в т.ч. ЗПМ |  |  | 0.01 |  | 1.047 | 0.02 | 17.46 | 0.37 | [8 empty] | 0.02
|  | МР |  |  | 5.53 |  | 1 | 11.06 | 4.73 | 52.31
7,1 | Цена поставщика | Прибор приемно-контрольный охранно-пожарный на 20шл Сигнал-20П SMD вер. 2.05 Базисная стоимость: 746,44 = [3 065,17 / 1,18 / 3,48] | шт. | 1 | 746.44 |  | 1 | 746.44 | 3.48 | 2597.61 |  |  | 0 | 0 | 0 | 0 | 0 | 0 |  | 0 | 0 | 746.44 | 0
|  | НР от ЗП | % | 114 |  |  |  | 121.03 | 81 | 1501.46
|  | СП от ЗП | % | 67 |  |  |  | 71.13 | 44 | 815.61
|  | НР и СП от ЗПМ | % | 175 |  |  |  | 0.04 | 166 | 0.61
|  | ЗТР | чел-ч | 3.9 |  |  | 1.047 | 8.1666
[7 empty] | 1056 |  | 6822.23 |  | 1056 | 6822.23 | [7 empty] | 0 | 309.56 | 0 | 0
8 | 4.10-19-6 | Отдельно устанавливаемые преобразователь или блок питания | 1 ШТ. | 6 | [8 empty] | 968.37 | 12013.46 | 569.13 | 6525.83 | 74.32 | 1230.82
|  | ЗП |  |  | 135.22 |  | 1.047 | 849.45 | 17.46 | 14831.43 | [8 empty] | 849.45
|  | ЭМ |  |  | 29.2 |  | 1.047 | 183.43 | 8.66 | 1588.54
|  | в т.ч. ЗПМ |  |  | 6.76 |  | 1.047 | 42.47 | 17.46 | 741.46 | [8 empty] | 42.47
|  | МР |  |  | 5.11 |  | 1 | 30.66 | 4.73 | 145.02
8,1 | Цена поставщика | Резервный источник питания 24В 3А для АКБ 2х7А/ч РИП-24 исп01 Болид Базисная стоимость: 1 059,06 = [4 348,93 / 1,18 / 3,48] | шт. | 6 | 1059.06 |  | 1 | 6354.36 | 3.48 | 22113.17 |  |  | 0 | 0 | 0 | 0 | 0 | 0 |  | 0 | 0 | 6354.36 | 0
8,2 | Цена поставщика | Аккумулятор 12В, 7Ач Базисная стоимость: 203,83 = [837 / 1,18 / 3,48] | шт. | 12 | 203.83 |  | 1 | 2445.96 | 3.48 | 8511.94 |  |  | 0 | 0 | 0 | 0 | 0 | 0 |  | 0 | 0 | 2445.96 | 0
|  | НР от ЗП | % | 114 |  |  |  | 968.37 | 81 | 12013.46
|  | СП от ЗП | % | 67 |  |  |  | 569.13 | 44 | 6525.83
|  | НР и СП от ЗПМ | % | 175 |  |  |  | 74.32 | 166 | 1230.82
|  | ЗТР | чел-ч | 9.3 |  |  | 1.047 | 58.4226
[7 empty] | 11475.68 |  | 66960.21 |  | 11475.68 | 66960.21 | [7 empty] | 0 | 2675.36 | 0 | 0
9 | 4.11-3-1 | Приборы, устанавливаемые на металлоконструкциях или щитах, масса приборов до 5 кг (ПВ3) | 1 ШТ. | 86 | [8 empty] | 693.9 | 8608.37 | 407.82 | 4676.15 | 0 | 0
|  | ЗП |  |  | 6.76 |  | 1.047 | 608.68 | 17.46 | 10627.62 | [8 empty] | 608.68
|  | ЭМ |  |  | 0 |  | 1.047 | 0 | 1 | 0
|  | в т.ч. ЗПМ |  |  | 0 |  | 1.047 | 0 | 17.46 | 0 | [8 empty] | 0
|  | МР |  |  | 0.35 |  | 1 | 30.1 | 4.74 | 142.67
9,1 | Цена поставщика | Диф.датчик давления P 33 N REMAK (Цена: 64 Евр. х 70 руб. = 4 480 руб.) Базисная стоимость: 1 090,98 = [4 480 / 1,18 / 3,48] | шт. | 35 | 1090.98 |  | 1 | 38184.3 | 3.48 | 132881.36 |  |  | 0 | 0 | 0 | 0 | 0 | 0 |  | 0 | 0 | 38184.3 | 0
9,2 | Цена поставщика | Привод клапана 4 Нм, 2-х позиц 220В, с возвратной пружиной, 2 конц. Выкл. AST04.FS Базисная стоимость: 1 461,13 = [6 000 / 1,18 / 3,48] | шт. | 16 | 1461.13 |  | 1 | 23378.08 | 3.48 | 81355.72 |  |  | 0 | 0 | 0 | 0 | 0 | 0 |  | 0 | 0 | 23378.08 | 0
9,3 | Цена поставщика | Привод клапана 4 Нм, 24В, с управлением 0-10В, 2 конц. Выкл. ADM04.S Базисная стоимость: 1 509,84 = [6 200 / 1,18 / 3,48] | шт. | 7 | 1509.84 |  | 1 | 10568.88 | 3.48 | 36779.7 |  |  | 0 | 0 | 0 | 0 | 0 | 0 |  | 0 | 0 | 10568.88 | 0
9,4 | Цена поставщика | Рeгулятор мощности TRN 2E, 220В 78VTR01VE2 REMAK (Цена: 252 Евр. х 70 руб. = 17640 руб.) Базисная стоимость: 4 295,73 = [17 640 / 1,18 / 3,48] | шт. | 24 | 4295.73 |  | 1 | 103097.52 | 3.48 | 358779.37 |  |  | 0 | 0 | 0 | 0 | 0 | 0 |  | 0 | 0 | 103097.52 | 0
9,5 | Цена поставщика | Рeгулятор мощности TRN 4E, 220В 78VTR01VE4 REMAK (Цена: 283 Евр. х 70 руб. = 19810 руб.) Базисная стоимость: 4 824,18 = [19 810 / 1,18 / 3,48] | шт. | 2 | 4824.18 |  | 1 | 9648.36 | 3.48 | 33576.29 |  |  | 0 | 0 | 0 | 0 | 0 | 0 |  | 0 | 0 | 9648.36 | 0
9,6 | Цена поставщика | Рeгулятор мощности TRN 7E, 220В 78VTR01VE7 REMAK (Цена: 319 Евр. х 70 руб. = 22330 руб.) Базисная стоимость: 5 437,85 = [22 330 / 1,18 / 3,48] | шт. | 1 | 5437.85 |  | 1 | 5437.85 | 3.48 | 18923.72 |  |  | 0 | 0 | 0 | 0 | 0 | 0 |  | 0 | 0 | 5437.85 | 0
9,7 | Цена поставщика | Рeгулятор мощности TRN 4D, 380В 78VTR01VD4 REMAK (Цена: 483 Евр. х 70 руб. = 33810 руб.) Базисная стоимость: 8 233,49 = [33 810 / 1,18 / 3,48] | шт. | 1 | 8233.49 |  | 1 | 8233.49 | 3.48 | 28652.55 |  |  | 0 | 0 | 0 | 0 | 0 | 0 |  | 0 | 0 | 8233.49 | 0
|  | НР от ЗП | % | 114 |  |  |  | 693.9 | 81 | 8608.37
|  | СП от ЗП | % | 67 |  |  |  | 407.82 | 44 | 4676.15
|  | НР и СП от ЗПМ | % | 175 |  |  |  | 0 | 166 | 0
|  | ЗТР | чел-ч | 0.52 |  |  | 1.047 | 46.8218
[7 empty] | 200288.98 |  | 715003.52 |  | 200288.98 | 715003.52 | [7 empty] | 0 | 1740.5 | 0 | 0
Итого по разделу: Средства автоматизации | [6 empty] | 288051.81 |  | 1247322.15 | [15 empty] | Итого по разделу: Средства автоматизации
Раздел: Шкаф автоматизации технологической вентиляции цокольного этажа | [23 empty] | Раздел: Шкаф автоматизации технологической вентиляции цокольного этажа
10 | 4.8-240-4 | Пульты и шкафы управления, шкаф (пульт) управления навесной, высота, ширина, глубина до 600х600х350 мм | 1 ШТ. | 1 | [8 empty] | 31.97 | 396.54 | 18.79 | 215.41 | 18.15 | 300.43
|  | ЗП |  |  | 26.78 |  | 1.047 | 28.04 | 17.46 | 489.56 | [8 empty] | 28.04
|  | ЭМ |  |  | 63.58 |  | 1.047 | 66.57 | 7.79 | 518.57
|  | в т.ч. ЗПМ |  |  | 9.9 |  | 1.047 | 10.37 | 17.46 | 180.98 | [8 empty] | 10.37
|  | МР |  |  | 9.17 |  | 1 | 9.17 | 4.73 | 43.37
10,1 | Цена поставщика | Щит с монтажной панелью 067 МЭК (650х550х250) IP31 067 МЭК Металлокорпус Базисная стоимость: 312,97 = [1 285,2 / 1,18 / 3,48] | шт. | 1 | 312.97 |  | 1 | 312.97 | 3.48 | 1089.14 |  |  | 0 | 0 | 0 | 0 | 0 | 0 |  | 0 | 0 | 312.97 | 0
|  | НР от ЗП | % | 114 |  |  |  | 31.97 | 81 | 396.54
|  | СП от ЗП | % | 67 |  |  |  | 18.79 | 44 | 215.41
|  | НР и СП от ЗПМ | % | 175 |  |  |  | 18.15 | 166 | 300.43
|  | ЗТР | чел-ч | 2.06 |  |  | 1.047 | 2.1568
[7 empty] | 485.66 |  | 3053.02 |  | 485.66 | 3053.02 | [7 empty] | 0 | 172.69 | 0 | 0
11 | 4.11-3-1 | Приборы, устанавливаемые на металлоконструкциях или щитах, масса приборов до 5 кг | 1 ШТ. | 16 | [8 empty] | 129.09 | 1601.56 | 75.87 | 869.98 | 0 | 0
|  | ЗП |  |  | 6.76 |  | 1.047 | 113.24 | 17.46 | 1977.23 | [8 empty] | 113.24
|  | ЭМ |  |  | 0 |  | 1.047 | 0 | 1 | 0
|  | в т.ч. ЗПМ |  |  | 0 |  | 1.047 | 0 | 17.46 | 0 | [8 empty] | 0
|  | МР |  |  | 0.35 |  | 1 | 5.6 | 4.74 | 26.54
11,1 | Цена поставщика | Контроллер с клавиатурой и ЖКИ С2000-Т исп.01 Болид Базисная стоимость: 2 744,62 = [11 270,49 / 1,18 / 3,48] | шт. | 1 | 2744.62 |  | 1 | 2744.62 | 3.48 | 9551.28 |  |  | 0 | 0 | 0 | 0 | 0 | 0 |  | 0 | 0 | 2744.62 | 0
11,2 | Цена поставщика | Контроллер без клавиатуры и ЖКИ С2000-Т Болид Базисная стоимость: 2 207,62 = [9 065,38 / 1,18 / 3,48] | шт. | 1 | 2207.62 |  | 1 | 2207.62 | 3.48 | 7682.52 |  |  | 0 | 0 | 0 | 0 | 0 | 0 |  | 0 | 0 | 2207.62 | 0
11,3 | Цена поставщика | Реле промежуточное 24VDC 4 конт, с колодкой Finder Базисная стоимость: 148,55 = [610 / 1,18 / 3,48] | шт. | 2 | 148.55 |  | 1 | 297.1 | 3.48 | 1033.91 |  |  | 0 | 0 | 0 | 0 | 0 | 0 |  | 0 | 0 | 297.1 | 0
11,4 | Цена поставщика | Реле промежуточное 24VDC 2 конт, с колодкой Finder Базисная стоимость: 67,94 = [279 / 1,18 / 3,48] | шт. | 6 | 67.94 |  | 1 | 407.64 | 3.48 | 1418.59 |  |  | 0 | 0 | 0 | 0 | 0 | 0 |  | 0 | 0 | 407.64 | 0
11,5 | Цена поставщика | Реле промежуточное 220VAC 2 конт, с колодкой Finder Базисная стоимость: 67,94 = [279 / 1,18 / 3,48] | шт. | 6 | 67.94 |  | 1 | 407.64 | 3.48 | 1418.59 |  |  | 0 | 0 | 0 | 0 | 0 | 0 |  | 0 | 0 | 407.64 | 0
|  | НР от ЗП | % | 114 |  |  |  | 129.09 | 81 | 1601.56
|  | СП от ЗП | % | 67 |  |  |  | 75.87 | 44 | 869.98
|  | НР и СП от ЗПМ | % | 175 |  |  |  | 0 | 166 | 0
|  | ЗТР | чел-ч | 0.52 |  |  | 1.047 | 8.711
[7 empty] | 6388.42 |  | 25580.2 |  | 6388.42 | 25580.2 | [7 empty] | 0 | 323.8 | 0 | 0
12 | 4.8-241-1 | Разводка по устройствам и подключение жил кабелей или проводов внешней сети к блокам зажимов и к зажимам аппаратов и приборов, установленных на устройствах, кабели и провода сечение до 10 мм2 | 100 жил | 0.36 | [8 empty] | 86.3 | 1070.66 | 50.72 | 581.59 | 1.94 | 32.22
Объем: 0,36=36/100
|  | ЗП |  |  | 200.85 |  | 1.047 | 75.7 | 17.46 | 1321.8 | [8 empty] | 75.7
|  | ЭМ |  |  | 12.7 |  | 1.047 | 4.79 | 8.67 | 41.5
|  | в т.ч. ЗПМ |  |  | 2.95 |  | 1.047 | 1.11 | 17.46 | 19.41 | [8 empty] | 1.11
|  | МР |  |  | 63.7 |  | 1 | 22.93 | 4.73 | 108.47
12,1 | 1.23-13-93 | Провода силовые с медными жилами в поливинилхлоридной изоляции, марка ПВ3, номинальное напряжение до 450 В, число жил и сечение 1х1 мм2 | км | 0.02 | 1365.45 |  | 1 | 27.31 | 2.97 | 81.11 |  |  | 0 | 0 | 0 | 0 | 0 | 0 |  | 0 | 27.31 | 0 | 0
|  | НР от ЗП | % | 114 |  |  |  | 86.3 | 81 | 1070.66
|  | СП от ЗП | % | 67 |  |  |  | 50.72 | 44 | 581.59
|  | НР и СП от ЗПМ | % | 175 |  |  |  | 1.94 | 166 | 32.22
|  | ЗТР | чел-ч | 15.45 |  |  | 1.047 | 5.8234
[7 empty] | 269.69 |  | 3237.35 |  | 269.69 | 3237.35 | [7 empty] | 0 | 242.38 | 0 | 0
Итого по разделу: Шкаф автоматизации технологической вентиляции цокольного этажа | [6 empty] | 7143.77 |  | 31870.57 | [15 empty] | Итого по разделу: Шкаф автоматизации технологической вентиляции цокольного этажа
Раздел: Шкаф автоматизации технологической вентиляции 1 этажа | [23 empty] | Раздел: Шкаф автоматизации технологической вентиляции 1 этажа
13 | 4.8-240-5 | Пульты и шкафы управления, шкаф (пульт) управления навесной, высота, ширина, глубина до 900х600х500 мм | 1 ШТ. | 1 | [8 empty] | 31.97 | 396.54 | 18.79 | 215.41 | 24.57 | 406.93
|  | ЗП |  |  | 26.78 |  | 1.047 | 28.04 | 17.46 | 489.56 | [8 empty] | 28.04
|  | ЭМ |  |  | 82.7 |  | 1.047 | 86.59 | 7.87 | 681.44
|  | в т.ч. ЗПМ |  |  | 13.41 |  | 1.047 | 14.04 | 17.46 | 245.14 | [8 empty] | 14.04
|  | МР |  |  | 9.59 |  | 1 | 9.59 | 4.73 | 45.36
13,1 | Цена поставщика | Щит с монтажной панелью ЩМП-075 МЭК (800х600х260) IP31 (Металлокорпус) Базисная стоимость: 526,98 = [2 164 / 1,18 / 3,48] | шт. | 1 | 526.98 |  | 1 | 526.98 | 3.48 | 1833.89 |  |  | 0 | 0 | 0 | 0 | 0 | 0 |  | 0 | 0 | 526.98 | 0
|  | НР от ЗП | % | 114 |  |  |  | 31.97 | 81 | 396.54
|  | СП от ЗП | % | 67 |  |  |  | 18.79 | 44 | 215.41
|  | НР и СП от ЗПМ | % | 175 |  |  |  | 24.57 | 166 | 406.93
|  | ЗТР | чел-ч | 2.06 |  |  | 1.047 | 2.1568
[7 empty] | 726.53 |  | 4069.13 |  | 726.53 | 4069.13 | [7 empty] | 0 | 199.55 | 0 | 0
14 | 4.11-3-1 | Приборы, устанавливаемые на металлоконструкциях или щитах, масса приборов до 5 кг | 1 ШТ. | 23 | [8 empty] | 185.58 | 2302.24 | 109.07 | 1250.6 | 0 | 0
|  | ЗП |  |  | 6.76 |  | 1.047 | 162.79 | 17.46 | 2842.27 | [8 empty] | 162.79
|  | ЭМ |  |  | 0 |  | 1.047 | 0 | 1 | 0
|  | в т.ч. ЗПМ |  |  | 0 |  | 1.047 | 0 | 17.46 | 0 | [8 empty] | 0
|  | МР |  |  | 0.35 |  | 1 | 8.05 | 4.74 | 38.16
14,1 | Цена поставщика | Контроллер с клавиатурой и ЖКИ С2000-Т исп.01 Болид Базисная стоимость: 2 744,62 = [11 270,49 / 1,18 / 3,48] | шт. | 1 | 2744.62 |  | 1 | 2744.62 | 3.48 | 9551.28 |  |  | 0 | 0 | 0 | 0 | 0 | 0 |  | 0 | 0 | 2744.62 | 0
14,2 | Цена поставщика | Контроллер без клавиатуры и ЖКИ С2000-Т Болид Базисная стоимость: 2 207,62 = [9 065,38 / 1,18 / 3,48] | шт. | 1 | 2207.62 |  | 1 | 2207.62 | 3.48 | 7682.52 |  |  | 0 | 0 | 0 | 0 | 0 | 0 |  | 0 | 0 | 2207.62 | 0
14,3 | Цена поставщика | Прибор приемно-контрольный охранно-пожарный на 20шл Сигнал-20П SMD вер. 2.05 Базисная стоимость: 746,44 = [3 065,17 / 1,18 / 3,48] | шт. | 1 | 746.44 |  | 1 | 746.44 | 3.48 | 2597.61 |  |  | 0 | 0 | 0 | 0 | 0 | 0 |  | 0 | 0 | 746.44 | 0
14,4 | Цена поставщика | Реле промежуточное 24VDC 4 конт, с колодкой Finder Базисная стоимость: 148,55 = [610 / 1,18 / 3,48] | шт. | 2 | 148.55 |  | 1 | 297.1 | 3.48 | 1033.91 |  |  | 0 | 0 | 0 | 0 | 0 | 0 |  | 0 | 0 | 297.1 | 0
14,5 | Цена поставщика | Реле промежуточное 24VDC 2 конт, с колодкой Finder Базисная стоимость: 67,94 = [279 / 1,18 / 3,48] | шт. | 12 | 67.94 |  | 1 | 815.28 | 3.48 | 2837.17 |  |  | 0 | 0 | 0 | 0 | 0 | 0 |  | 0 | 0 | 815.28 | 0
14,6 | Цена поставщика | Реле промежуточное 220VAC 2 конт, с колодкой Finder Базисная стоимость: 67,94 = [279 / 1,18 / 3,48] | шт. | 6 | 67.94 |  | 1 | 407.64 | 3.48 | 1418.59 |  |  | 0 | 0 | 0 | 0 | 0 | 0 |  | 0 | 0 | 407.64 | 0
|  | НР от ЗП | % | 114 |  |  |  | 185.58 | 81 | 2302.24
|  | СП от ЗП | % | 67 |  |  |  | 109.07 | 44 | 1250.6
|  | НР и СП от ЗПМ | % | 175 |  |  |  | 0 | 166 | 0
|  | ЗТР | чел-ч | 0.52 |  |  | 1.047 | 12.5221
[7 empty] | 7684.19 |  | 31554.35 |  | 7684.19 | 31554.35 | [7 empty] | 0 | 465.49 | 0 | 0
15 | 4.8-241-1 | Разводка по устройствам и подключение жил кабелей или проводов внешней сети к блокам зажимов и к зажимам аппаратов и приборов, установленных на устройствах, кабели и провода сечение до 10 мм2 | 100 жил | 0.46 | [8 empty] | 110.27 | 1368.06 | 64.81 | 743.14 | 2.49 | 41.18
Объем: 0,46=46/100
|  | ЗП |  |  | 200.85 |  | 1.047 | 96.73 | 17.46 | 1688.96 | [8 empty] | 96.73
|  | ЭМ |  |  | 12.7 |  | 1.047 | 6.12 | 8.67 | 53.03
|  | в т.ч. ЗПМ |  |  | 2.95 |  | 1.047 | 1.42 | 17.46 | 24.81 | [8 empty] | 1.42
|  | МР |  |  | 63.7 |  | 1 | 29.3 | 4.73 | 138.6
15,1 | 1.23-13-93 | Провода силовые с медными жилами в поливинилхлоридной изоляции, марка ПВ3, номинальное напряжение до 450 В, число жил и сечение 1х1 мм2 | км | 0.02 | 1365.45 |  | 1 | 27.31 | 2.97 | 81.11 |  |  | 0 | 0 | 0 | 0 | 0 | 0 |  | 0 | 27.31 | 0 | 0
|  | НР от ЗП | % | 114 |  |  |  | 110.27 | 81 | 1368.06
|  | СП от ЗП | % | 67 |  |  |  | 64.81 | 44 | 743.14
|  | НР и СП от ЗПМ | % | 175 |  |  |  | 2.49 | 166 | 41.18
|  | ЗТР | чел-ч | 15.45 |  |  | 1.047 | 7.441
[7 empty] | 337.03 |  | 4114.08 |  | 337.03 | 4114.08 | [7 empty] | 0 | 309.72 | 0 | 0
Итого по разделу: Шкаф автоматизации технологической вентиляции 1 этажа | [6 empty] | 8747.75 |  | 39737.56 | [15 empty] | Итого по разделу: Шкаф автоматизации технологической вентиляции 1 этажа
Раздел: Шкаф автоматизации технологической вентиляции 2 этажа | [23 empty] | Раздел: Шкаф автоматизации технологической вентиляции 2 этажа
16 | 4.8-240-5 | Пульты и шкафы управления, шкаф (пульт) управления навесной, высота, ширина, глубина до 900х600х500 мм | 1 ШТ. | 1 | [8 empty] | 31.97 | 396.54 | 18.79 | 215.41 | 24.57 | 406.93
|  | ЗП |  |  | 26.78 |  | 1.047 | 28.04 | 17.46 | 489.56 | [8 empty] | 28.04
|  | ЭМ |  |  | 82.7 |  | 1.047 | 86.59 | 7.87 | 681.44
|  | в т.ч. ЗПМ |  |  | 13.41 |  | 1.047 | 14.04 | 17.46 | 245.14 | [8 empty] | 14.04
|  | МР |  |  | 9.59 |  | 1 | 9.59 | 4.73 | 45.36
16,1 | Цена поставщика | Щит с монтажной панелью ЩМП-075 МЭК (800х600х260) IP31 (Металлокорпус) Базисная стоимость: 526,98 = [2 164 / 1,18 / 3,48] | шт. | 1 | 526.98 |  | 1 | 526.98 | 3.48 | 1833.89 |  |  | 0 | 0 | 0 | 0 | 0 | 0 |  | 0 | 0 | 526.98 | 0
|  | НР от ЗП | % | 114 |  |  |  | 31.97 | 81 | 396.54
|  | СП от ЗП | % | 67 |  |  |  | 18.79 | 44 | 215.41
|  | НР и СП от ЗПМ | % | 175 |  |  |  | 24.57 | 166 | 406.93
|  | ЗТР | чел-ч | 2.06 |  |  | 1.047 | 2.1568
[7 empty] | 726.53 |  | 4069.13 |  | 726.53 | 4069.13 | [7 empty] | 0 | 199.55 | 0 | 0
17 | 4.11-3-1 | Приборы, устанавливаемые на металлоконструкциях или щитах, масса приборов до 5 кг | 1 ШТ. | 55 | [8 empty] | 443.77 | 5505.35 | 260.81 | 2990.56 | 0 | 0
|  | ЗП |  |  | 6.76 |  | 1.047 | 389.27 | 17.46 | 6796.73 | [8 empty] | 389.27
|  | ЭМ |  |  | 0 |  | 1.047 | 0 | 1 | 0
|  | в т.ч. ЗПМ |  |  | 0 |  | 1.047 | 0 | 17.46 | 0 | [8 empty] | 0
|  | МР |  |  | 0.35 |  | 1 | 19.25 | 4.74 | 91.25
17,1 | Цена поставщика | Контроллер с клавиатурой и ЖКИ С2000-Т исп.01 Болид Базисная стоимость: 2 744,62 = [11 270,49 / 1,18 / 3,48] | шт. | 1 | 2744.62 |  | 1 | 2744.62 | 3.48 | 9551.28 |  |  | 0 | 0 | 0 | 0 | 0 | 0 |  | 0 | 0 | 2744.62 | 0
17,2 | Цена поставщика | Контроллер без клавиатуры и ЖКИ С2000-Т Болид Базисная стоимость: 2 207,62 = [9 065,38 / 1,18 / 3,48] | шт. | 2 | 2207.62 |  | 1 | 4415.24 | 3.48 | 15365.04 |  |  | 0 | 0 | 0 | 0 | 0 | 0 |  | 0 | 0 | 4415.24 | 0
17,3 | Цена поставщика | Прибор приемно-контрольный охранно-пожарный на 20шл Сигнал-20П SMD вер. 2.05 Базисная стоимость: 746,44 = [3 065,17 / 1,18 / 3,48] | шт. | 2 | 746.44 |  | 1 | 1492.88 | 3.48 | 5195.22 |  |  | 0 | 0 | 0 | 0 | 0 | 0 |  | 0 | 0 | 1492.88 | 0
17,4 | Цена поставщика | Контроллер адересной линии ДПЛС С2000-КДЛ Болид Базисная стоимость: 566,32 = [2 325,52 / 1,18 / 3,48] | шт. | 1 | 566.32 |  | 1 | 566.32 | 3.48 | 1970.79 |  |  | 0 | 0 | 0 | 0 | 0 | 0 |  | 0 | 0 | 566.32 | 0
17,5 | Цена поставщика | Реле промежуточное 24VDC 4 конт, с колодкой Finder Базисная стоимость: 148,55 = [610 / 1,18 / 3,48] | шт. | 10 | 148.55 |  | 1 | 1485.5 | 3.48 | 5169.54 |  |  | 0 | 0 | 0 | 0 | 0 | 0 |  | 0 | 0 | 1485.5 | 0
17,6 | Цена поставщика | Реле промежуточное 24VDC 2 конт, с колодкой Finder Базисная стоимость: 67,94 = [279 / 1,18 / 3,48] | шт. | 14 | 67.94 |  | 1 | 951.16 | 3.48 | 3310.04 |  |  | 0 | 0 | 0 | 0 | 0 | 0 |  | 0 | 0 | 951.16 | 0
17,7 | Цена поставщика | Реле промежуточное 220VAC 2 конт, с колодкой Finder Базисная стоимость: 67,94 = [279 / 1,18 / 3,48] | шт. | 24 | 67.94 |  | 1 | 1630.56 | 3.48 | 5674.35 |  |  | 0 | 0 | 0 | 0 | 0 | 0 |  | 0 | 0 | 1630.56 | 0
|  | НР от ЗП | % | 114 |  |  |  | 443.77 | 81 | 5505.35
|  | СП от ЗП | % | 67 |  |  |  | 260.81 | 44 | 2990.56
|  | НР и СП от ЗПМ | % | 175 |  |  |  | 0 | 166 | 0
|  | ЗТР | чел-ч | 0.52 |  |  | 1.047 | 29.9442
[7 empty] | 14399.38 |  | 61620.15 |  | 14399.38 | 61620.15 | [7 empty] | 0 | 1113.1 | 0 | 0
18 | 4.8-241-1 | Разводка по устройствам и подключение жил кабелей или проводов внешней сети к блокам зажимов и к зажимам аппаратов и приборов, установленных на устройствах, кабели и провода сечение до 10 мм2 | 100 жил | 1 | [8 empty] | 239.73 | 2974.04 | 140.89 | 1615.53 | 5.41 | 89.52
Объем: 1=100/100
|  | ЗП |  |  | 200.85 |  | 1.047 | 210.29 | 17.46 | 3671.66 | [8 empty] | 210.29
|  | ЭМ |  |  | 12.7 |  | 1.047 | 13.3 | 8.67 | 115.28
|  | в т.ч. ЗПМ |  |  | 2.95 |  | 1.047 | 3.09 | 17.46 | 53.93 | [8 empty] | 3.09
|  | МР |  |  | 63.7 |  | 1 | 63.7 | 4.73 | 301.3
18,1 | 1.23-13-93 | Провода силовые с медными жилами в поливинилхлоридной изоляции, марка ПВ3, номинальное напряжение до 450 В, число жил и сечение 1х1 мм2 | км | 0.04 | 1365.45 |  | 1 | 54.62 | 2.97 | 162.22 |  |  | 0 | 0 | 0 | 0 | 0 | 0 |  | 0 | 54.62 | 0 | 0
|  | НР от ЗП | % | 114 |  |  |  | 239.73 | 81 | 2974.04
|  | СП от ЗП | % | 67 |  |  |  | 140.89 | 44 | 1615.53
|  | НР и СП от ЗПМ | % | 175 |  |  |  | 5.41 | 166 | 89.52
|  | ЗТР | чел-ч | 15.45 |  |  | 1.047 | 16.1761
[7 empty] | 727.94 |  | 8929.55 |  | 727.94 | 8929.55 | [7 empty] | 0 | 673.32 | 0 | 0
Итого по разделу: Шкаф автоматизации технологической вентиляции 2 этажа | [6 empty] | 15853.85 |  | 74618.83 | [15 empty] | Итого по разделу: Шкаф автоматизации технологической вентиляции 2 этажа
Раздел: Шкаф автоматизации технологической вентиляции 3 этажа | [23 empty] | Раздел: Шкаф автоматизации технологической вентиляции 3 этажа
19 | 4.8-240-4 | Пульты и шкафы управления, шкаф (пульт) управления навесной, высота, ширина, глубина до 600х600х350 мм | 1 ШТ. | 1 | [8 empty] | 31.97 | 396.54 | 18.79 | 215.41 | 18.15 | 300.43
|  | ЗП |  |  | 26.78 |  | 1.047 | 28.04 | 17.46 | 489.56 | [8 empty] | 28.04
|  | ЭМ |  |  | 63.58 |  | 1.047 | 66.57 | 7.79 | 518.57
|  | в т.ч. ЗПМ |  |  | 9.9 |  | 1.047 | 10.37 | 17.46 | 180.98 | [8 empty] | 10.37
|  | МР |  |  | 9.17 |  | 1 | 9.17 | 4.73 | 43.37
19,1 | Цена поставщика | Щит с монтажной панелью 067 МЭК (650х550х250) IP31 067 МЭК Металлокорпус Базисная стоимость: 312,97 = [1 285,2 / 1,18 / 3,48] | шт. | 1 | 312.97 |  | 1 | 312.97 | 3.48 | 1089.14 |  |  | 0 | 0 | 0 | 0 | 0 | 0 |  | 0 | 0 | 312.97 | 0
|  | НР от ЗП | % | 114 |  |  |  | 31.97 | 81 | 396.54
|  | СП от ЗП | % | 67 |  |  |  | 18.79 | 44 | 215.41
|  | НР и СП от ЗПМ | % | 175 |  |  |  | 18.15 | 166 | 300.43
|  | ЗТР | чел-ч | 2.06 |  |  | 1.047 | 2.1568
[7 empty] | 485.66 |  | 3053.02 |  | 485.66 | 3053.02 | [7 empty] | 0 | 172.69 | 0 | 0
20 | 4.11-3-1 | Приборы, устанавливаемые на металлоконструкциях или щитах, масса приборов до 5 кг | 1 ШТ. | 29 | [8 empty] | 233.99 | 2902.82 | 137.52 | 1576.84 | 0 | 0
|  | ЗП |  |  | 6.76 |  | 1.047 | 205.25 | 17.46 | 3583.73 | [8 empty] | 205.25
|  | ЭМ |  |  | 0 |  | 1.047 | 0 | 1 | 0
|  | в т.ч. ЗПМ |  |  | 0 |  | 1.047 | 0 | 17.46 | 0 | [8 empty] | 0
|  | МР |  |  | 0.35 |  | 1 | 10.15 | 4.74 | 48.11
20,1 | Цена поставщика | Контроллер с клавиатурой и ЖКИ С2000-Т исп.01 Болид Базисная стоимость: 2 744,62 = [11 270,49 / 1,18 / 3,48] | шт. | 1 | 2744.62 |  | 1 | 2744.62 | 3.48 | 9551.28 |  |  | 0 | 0 | 0 | 0 | 0 | 0 |  | 0 | 0 | 2744.62 | 0
20,2 | Цена поставщика | Прибор приемно-контрольный охранно-пожарный на 20шл Сигнал-20П SMD вер. 2.05 Базисная стоимость: 746,44 = [3 065,17 / 1,18 / 3,48] | шт. | 2 | 746.44 |  | 1 | 1492.88 | 3.48 | 5195.22 |  |  | 0 | 0 | 0 | 0 | 0 | 0 |  | 0 | 0 | 1492.88 | 0
20,3 | Цена поставщика | Реле промежуточное 24VDC 4 конт, с колодкой Finder Базисная стоимость: 148,55 = [610 / 1,18 / 3,48] | шт. | 2 | 148.55 |  | 1 | 297.1 | 3.48 | 1033.91 |  |  | 0 | 0 | 0 | 0 | 0 | 0 |  | 0 | 0 | 297.1 | 0
20,4 | Цена поставщика | Реле промежуточное 24VDC 2 конт, с колодкой Finder Базисная стоимость: 67,94 = [279 / 1,18 / 3,48] | шт. | 16 | 67.94 |  | 1 | 1087.04 | 3.48 | 3782.9 |  |  | 0 | 0 | 0 | 0 | 0 | 0 |  | 0 | 0 | 1087.04 | 0
20,5 | Цена поставщика | Реле промежуточное 220VAC 2 конт, с колодкой Finder Базисная стоимость: 67,94 = [279 / 1,18 / 3,48] | шт. | 8 | 67.94 |  | 1 | 543.52 | 3.48 | 1891.45 |  |  | 0 | 0 | 0 | 0 | 0 | 0 |  | 0 | 0 | 543.52 | 0
|  | НР от ЗП | % | 114 |  |  |  | 233.99 | 81 | 2902.82
|  | СП от ЗП | % | 67 |  |  |  | 137.52 | 44 | 1576.84
|  | НР и СП от ЗПМ | % | 175 |  |  |  | 0 | 166 | 0
|  | ЗТР | чел-ч | 0.52 |  |  | 1.047 | 15.7888
[7 empty] | 6752.07 |  | 29566.26 |  | 6752.07 | 29566.26 | [7 empty] | 0 | 586.91 | 0 | 0
21 | 4.8-241-1 | Разводка по устройствам и подключение жил кабелей или проводов внешней сети к блокам зажимов и к зажимам аппаратов и приборов, установленных на устройствах, кабели и провода сечение до 10 мм2 | 100 жил | 0.56 | [8 empty] | 134.25 | 1665.47 | 78.9 | 904.7 | 3.03 | 50.13
Объем: 0,56=56/100
|  | ЗП |  |  | 200.85 |  | 1.047 | 117.76 | 17.46 | 2056.13 | [8 empty] | 117.76
|  | ЭМ |  |  | 12.7 |  | 1.047 | 7.45 | 8.67 | 64.56
|  | в т.ч. ЗПМ |  |  | 2.95 |  | 1.047 | 1.73 | 17.46 | 30.2 | [8 empty] | 1.73
|  | МР |  |  | 63.7 |  | 1 | 35.67 | 4.73 | 168.73
21,1 | 1.23-13-93 | Провода силовые с медными жилами в поливинилхлоридной изоляции, марка ПВ3, номинальное напряжение до 450 В, число жил и сечение 1х1 мм2 | км | 0.02 | 1365.45 |  | 1 | 27.31 | 2.97 | 81.11 |  |  | 0 | 0 | 0 | 0 | 0 | 0 |  | 0 | 27.31 | 0 | 0
|  | НР от ЗП | % | 114 |  |  |  | 134.25 | 81 | 1665.47
|  | СП от ЗП | % | 67 |  |  |  | 78.9 | 44 | 904.7
|  | НР и СП от ЗПМ | % | 175 |  |  |  | 3.03 | 166 | 50.13
|  | ЗТР | чел-ч | 15.45 |  |  | 1.047 | 9.0586
[7 empty] | 404.37 |  | 4990.83 |  | 404.37 | 4990.83 | [7 empty] | 0 | 377.06 | 0 | 0
Итого по разделу: Шкаф автоматизации технологической вентиляции 3 этажа | [6 empty] | 7642.1 |  | 37610.11 | [15 empty] | Итого по разделу: Шкаф автоматизации технологической вентиляции 3 этажа
Раздел: Электрические воздушно-тепловыеьзавесы (ВТЗ) | [23 empty] | Раздел: Электрические воздушно-тепловыеьзавесы (ВТЗ)
22 | 4.10-75-9 | Аппаратура настенная | 1 ШТ. | 3 | [8 empty] | 320.26 | 3973.1 | 188.22 | 2158.23 | 0 | 0
|  | ЗП |  |  | 89.44 |  | 1.047 | 280.93 | 17.46 | 4905.06 | [8 empty] | 280.93
|  | ЭМ |  |  | 0 |  | 1.047 | 0 | 1 | 0
|  | в т.ч. ЗПМ |  |  | 0 |  | 1.047 | 0 | 17.46 | 0 | [8 empty] | 0
|  | МР |  |  | 8.89 |  | 1 | 26.67 | 4.73 | 126.15
22,1 | Цена поставщика | Выносной пульт управления ВТЗ IR03/RT (термостат + ИК-пульт) IR03/RT Тепломаш Базисная стоимость: 738,12 = [3 031 / 1,18 / 3,48] | шт. | 3 | 738.12 |  | 1 | 2214.36 | 3.48 | 7705.97 |  |  | 0 | 0 | 0 | 0 | 0 | 0 |  | 0 | 0 | 2214.36 | 0
|  | НР от ЗП | % | 114 |  |  |  | 320.26 | 81 | 3973.1
|  | СП от ЗП | % | 67 |  |  |  | 188.22 | 44 | 2158.23
|  | НР и СП от ЗПМ | % | 175 |  |  |  | 0 | 166 | 0
|  | ЗТР | чел-ч | 8 |  |  | 1.047 | 25.128
[7 empty] | 3030.44 |  | 18868.51 |  | 3030.44 | 18868.51 | [7 empty] | 0 | 816.08 | 0 | 0
Итого по разделу: Электрические воздушно-тепловыеьзавесы (ВТЗ) | [6 empty] | 3030.44 |  | 18868.51 | [15 empty] | Итого по разделу: Электрические воздушно-тепловыеьзавесы (ВТЗ)
Раздел: Прокладка кабеля | [23 empty] | Раздел: Прокладка кабеля
23 | 4.8-280-1 | Прокладка пластикового кабель-канала по кирпичному основанию | 100 м | 0.6 | [8 empty] | 290.4 | 3602.61 | 170.68 | 1956.97 | 4.03 | 66.63
Объем: 0,6=60/100
|  | ЗП |  |  | 405.5 |  | 1.047 | 254.74 | 17.46 | 4447.67 | [8 empty] | 254.74
|  | ЭМ |  |  | 24.51 |  | 1.047 | 15.4 | 7.72 | 118.87
|  | в т.ч. ЗПМ |  |  | 3.66 |  | 1.047 | 2.3 | 17.46 | 40.14 | [8 empty] | 2.3
|  | МР |  |  | 1018.27 |  | 1 | 610.96 | 4.73 | 2889.85
23,1 | 1.1-1-3175 | Кабель-каналы, размер 40х17 мм, кабель-каналы | м | 60 | 16.43 |  | 1 | 985.8 | 2.86 | 2819.39 |  |  | 0 | 0 | 0 | 0 | 0 | 0 |  | 0 | 985.8 | 0 | 0
|  | НР от ЗП | % | 114 |  |  |  | 290.4 | 81 | 3602.61
|  | СП от ЗП | % | 67 |  |  |  | 170.68 | 44 | 1956.97
|  | НР и СП от ЗПМ | % | 175 |  |  |  | 4.03 | 166 | 66.63
|  | ЗТР | чел-ч | 33.79 |  |  | 1.047 | 21.2269
[7 empty] | 2332.01 |  | 15901.99 |  | 2332.01 | 15901.99 | [7 empty] | 0 | 1346.21 | 0 | 0
24 | 4.8-288-2 | Трубы гофрированные поливинилхлоридные наружным диаметром 20 мм открыто по стенам и потолкам с установкой соединительных коробок | 100 м | 5 | [8 empty] | 1147.39 | 14234.26 | 674.34 | 7732.19 | 52.31 | 866.37
Объем: 5=500/100
|  | ЗП |  |  | 192.26 |  | 1.047 | 1006.48 | 17.46 | 17573.16 | [8 empty] | 1006.48
|  | ЭМ |  |  | 32.87 |  | 1.047 | 172.07 | 8 | 1376.6
|  | в т.ч. ЗПМ |  |  | 5.71 |  | 1.047 | 29.89 | 17.46 | 521.91 | [8 empty] | 29.89
|  | МР |  |  | 314.29 |  | 1 | 1571.45 | 4.73 | 7432.96
24,1 | 1.12-5-372 | Трубы электротехнические гофрированные, поливинилхлоридные, негорючие, с зондом, наружный диаметр 20 мм | м | 510 | 3.45 |  | 1 | 1759.5 | 6.12 | 10768.14 |  |  | 0 | 0 | 0 | 0 | 0 | 0 |  | 0 | 1759.5 | 0 | 0
24,2 | 1.21-5-1136 | Держатели пластиковые с защелкой для крепления труб, рукавов и гибких вводов диаметром 20 мм | 100 шт. | 5 | 146.89 |  | 1 | 734.45 | 1.41 | 1035.57 |  |  | 0 | 0 | 0 | 0 | 0 | 0 |  | 0 | 734.45 | 0 | 0
|  | НР от ЗП | % | 114 |  |  |  | 1147.39 | 81 | 14234.26
|  | СП от ЗП | % | 67 |  |  |  | 674.34 | 44 | 7732.19
|  | НР и СП от ЗПМ | % | 175 |  |  |  | 52.31 | 166 | 866.37
|  | ЗТР | чел-ч | 15 |  |  | 1.047 | 78.525
[7 empty] | 7117.99 |  | 61019.25 |  | 7117.99 | 61019.25 | [7 empty] | 0 | 4624.04 | 0 | 0
25 | 4.8-158-1 | Лотки металлические штампованные по установленным конструкциям, ширина лотков до 200 мм | 1 Т | 0.211 | [8 empty] | 182.27 | 2261.3 | 107.13 | 1228.36 | 22.58 | 373.93
|  | ЗП |  |  | 723.77 |  | 1.047 | 159.89 | 17.46 | 2791.73 | [8 empty] | 159.89
|  | ЭМ |  |  | 611.48 |  | 1.047 | 135.09 | 7.1 | 959.11
|  | в т.ч. ЗПМ |  |  | 58.4 |  | 1.047 | 12.9 | 17.46 | 225.26 | [8 empty] | 12.9
|  | МР |  |  | 97.3 |  | 1 | 20.53 | 4.73 | 97.11
25,1 | 1.21-5-946 | Лотки стальные перфорированные оцинкованные кабельные, тип ЛП 150, размеры 2000х150х50 мм | шт. | 50 | 143.25 |  | 1 | 7162.5 | 3.09 | 22132.13 |  |  | 0 | 0 | 0 | 0 | 0 | 0 |  | 0 | 7162.5 | 0 | 0
25,2 | 1.21-5-937 | Крышки стальные оцинкованные для лотков ЛП, ЛСП, тип КРП 150 размеры 2000х150х10 мм | шт. | 50 | 84.94 |  | 1 | 4247 | 3.55 | 15076.85 |  |  | 0 | 0 | 0 | 0 | 0 | 0 |  | 0 | 4247 | 0 | 0
25,3 | 1.21-5-951 | Скобы для соединения лотков перфорированных ЛП, тип ССЛП 150х25 | шт. | 25 | 22.81 |  | 1 | 570.25 | 3.18 | 1813.4 |  |  | 0 | 0 | 0 | 0 | 0 | 0 |  | 0 | 570.25 | 0 | 0
|  | НР от ЗП | % | 114 |  |  |  | 182.27 | 81 | 2261.3
|  | СП от ЗП | % | 67 |  |  |  | 107.13 | 44 | 1228.36
|  | НР и СП от ЗПМ | % | 175 |  |  |  | 22.58 | 166 | 373.93
|  | ЗТР | чел-ч | 58.7 |  |  | 1.047 | 12.9678
[7 empty] | 12607.24 |  | 46733.92 |  | 12607.24 | 46733.92 | [7 empty] | 0 | 627.49 | 0 | 0
26 | 4.8-162-1 | Провода и кабели в коробах, провод, сечением до 6 мм2 | 100 м | 0.6 | [8 empty] | 27.28 | 338.49 | 16.03 | 183.87 | 0.23 | 3.64
Объем: 0,6=60/100
|  | ЗП |  |  | 38.1 |  | 1.047 | 23.93 | 17.46 | 417.89 | [8 empty] | 23.93
|  | ЭМ |  |  | 0.85 |  | 1.047 | 0.53 | 8.69 | 4.64
|  | в т.ч. ЗПМ |  |  | 0.2 |  | 1.047 | 0.13 | 17.46 | 2.19 | [8 empty] | 0.13
|  | МР |  |  | 3.71 |  | 1 | 2.23 | 4.73 | 10.53
26,1 | 1.23-9-114 | Кабели симметричные с медными жилами, огнестойкие, парной скрутки, с изоляцией из резины, в оболочке из полимерной композиции, не содержащей галогенов, марка КПСнг(А)-FRHF, число пар и сечение жил 2х2х0,75 мм2 | км | 0.0612 | 10489.68 |  | 1 | 641.97 | 2.95 | 1893.81 |  |  | 0 | 0 | 0 | 0 | 0 | 0 |  | 0 | 641.97 | 0 | 0
|  | НР от ЗП | % | 114 |  |  |  | 27.28 | 81 | 338.49
|  | СП от ЗП | % | 67 |  |  |  | 16.03 | 44 | 183.87
|  | НР и СП от ЗПМ | % | 175 |  |  |  | 0.23 | 166 | 3.64
|  | ЗТР | чел-ч | 3.09 |  |  | 1.047 | 1.9411
[7 empty] | 712.2 |  | 2852.87 |  | 712.2 | 2852.87 | [7 empty] | 0 | 70.23 | 0 | 0
27 | 4.8-175-2 | Затягивание проводов и кабелей в проложенные трубы и металлические рукава, провод первый одножильный или многожильный в общей оплетке, суммарное сечение до 6 мм2 | 100 м | 5 | [8 empty] | 454.76 | 5641.59 | 267.27 | 3064.56 | 3.57 | 59.18
Объем: 5=500/100
|  | ЗП |  |  | 76.2 |  | 1.047 | 398.91 | 17.46 | 6964.92 | [8 empty] | 398.91
|  | ЭМ |  |  | 1.69 |  | 1.047 | 8.85 | 8.65 | 76.53
|  | в т.ч. ЗПМ |  |  | 0.39 |  | 1.047 | 2.04 | 17.46 | 35.65 | [8 empty] | 2.04
|  | МР |  |  | 9.94 |  | 1 | 49.7 | 4.73 | 235.08
27,1 | 1.23-9-101 | Кабели симметричные с медными жилами, огнестойкие, парной скрутки, с изоляцией из резины, в оболочке из ПВХ пластиката пониженной пожароопасности, марка КПСнг(А)-FRLS, число пар и сечение жилы 1х2х0,75 мм2 | км | 0.51 | 4536.98 |  | 1 | 2313.86 | 2.68 | 6201.14 |  |  | 0 | 0 | 0 | 0 | 0 | 0 |  | 0 | 2313.86 | 0 | 0
|  | НР от ЗП | % | 114 |  |  |  | 454.76 | 81 | 5641.59
|  | СП от ЗП | % | 67 |  |  |  | 267.27 | 44 | 3064.56
|  | НР и СП от ЗПМ | % | 175 |  |  |  | 3.57 | 166 | 59.18
|  | ЗТР | чел-ч | 6.18 |  |  | 1.047 | 32.3523
[7 empty] | 3496.92 |  | 22243 |  | 3496.92 | 22243 | [7 empty] | 0 | 1183.06 | 0 | 0
28 | 4.8-161-1 | Провода и кабели в лотках, провод, сечением до 6 мм2 | 100 м | 48.59 | [8 empty] | 736.55 | 9137.48 | 432.89 | 4963.57 | 819.07 | 13565.44
Объем: 48,59=4859/100
|  | ЗП |  |  | 12.7 |  | 1.047 | 646.1 | 17.46 | 11280.84 | [8 empty] | 646.1
|  | ЭМ |  |  | 42.6 |  | 1.047 | 2167.22 | 8.48 | 18378.03
|  | в т.ч. ЗПМ |  |  | 9.2 |  | 1.047 | 468.04 | 17.46 | 8171.95 | [8 empty] | 468.04
|  | МР |  |  | 3.57 |  | 1 | 173.47 | 4.73 | 820.5
28,1 | 1.23-8-431 | Кабели силовые с медными жилами, с изоляцией и оболочкой из поливинилхлоридных композиций пониженной пожароопасности, с низким дымо - и газовыделением, марка ВВГнг-LS, напряжение 1000 В, число жил и сечение 4х2,5 мм2 | км | 0.102 | 13563.45 |  | 1 | 1383.47 | 6.51 | 9006.4 |  |  | 0 | 0 | 0 | 0 | 0 | 0 |  | 0 | 1383.47 | 0 | 0
28,2 | 1.23-8-447 | Кабели силовые с медными жилами, с изоляцией и оболочкой из поливинилхлоридных композиций пониженной пожароопасности, с низким дымо - и газовыделением, марка ВВГнг-LS, напряжение 1000 В, число жил и сечение 5х4 мм2 | км | 0.01224 | 25671.41 |  | 1 | 314.22 | 5.9 | 1853.89 |  |  | 0 | 0 | 0 | 0 | 0 | 0 |  | 0 | 314.22 | 0 | 0
28,3 | 1.23-8-415 | Кабели силовые с медными жилами, с изоляцией и оболочкой из поливинилхлоридных композиций пониженной пожароопасности, с низким дымо - и газовыделением, марка ВВГнг-LS, напряжение 1000 В, число жил и сечение 3х1,5 мм2 | км | 0.05 | 7649.72 |  | 1 | 382.49 | 7.51 | 2872.47 |  |  | 0 | 0 | 0 | 0 | 0 | 0 |  | 0 | 382.49 | 0 | 0
28,4 | 1.23-9-114 | Кабели симметричные с медными жилами, огнестойкие, парной скрутки, с изоляцией из резины, в оболочке из полимерной композиции, не содержащей галогенов, марка КПСнг(А)-LS, число пар и сечение жил 2х2х0,75 мм2 | км | 3.29 | 10489.68 |  | 1 | 34511.05 | 2.95 | 101807.59 |  |  | 0 | 0 | 0 | 0 | 0 | 0 |  | 0 | 34511.05 | 0 | 0
28,5 | 1.23-9-101 | Кабели симметричные с медными жилами, огнестойкие, парной скрутки, с изоляцией из резины, в оболочке из ПВХ пластиката пониженной пожароопасности, марка КПСнг(А)-LS, число пар и сечение жилы 1х2х0,75 мм2 | км | 0.044 | 4536.98 |  | 1 | 199.63 | 2.68 | 535 |  |  | 0 | 0 | 0 | 0 | 0 | 0 |  | 0 | 199.63 | 0 | 0
28,6 | 1.23-9-102 | Кабели симметричные с медными жилами, огнестойкие, парной скрутки, с изоляцией из резины, в оболочке из ПВХ пластиката пониженной пожароопасности, марка КПСнг(А)-LS, число пар и сечение жилы 1х2х1,0 мм2 | км | 0.255 | 5768.97 |  | 1 | 1471.09 | 2.66 | 3913.09 |  |  | 0 | 0 | 0 | 0 | 0 | 0 |  | 0 | 1471.09 | 0 | 0
28,7 | 1.23-9-108 | Кабели симметричные с медными жилами, огнестойкие, парной скрутки, с изоляцией из резины, с общим экраном из алюмофлекса, в оболочке из ПВХ пластиката пониженной пожароопасности, марка КПСЭнг(А)-LS, число пар и сечение жилы 2х2х1 мм2 | км | 0.39 | 37597.42 |  | 1 | 14662.99 | 1.1 | 16129.29 |  |  | 0 | 0 | 0 | 0 | 0 | 0 |  | 0 | 14662.99 | 0 | 0
28,8 | 1.23-9-108 | Кабели симметричные с медными жилами, огнестойкие, парной скрутки, с изоляцией из резины, с общим экраном из алюмофлекса, в оболочке из ПВХ пластиката пониженной пожароопасности, марка КПСЭнг(А)-FRLS, число пар и сечение жилы 2х2х1 мм2 | км | 0.714 | 37597.42 |  | 1 | 26844.56 | 1.1 | 29529.01 |  |  | 0 | 0 | 0 | 0 | 0 | 0 |  | 0 | 26844.56 | 0 | 0
28,9 | 1.23-9-17 | Кабели монтажные с жилами из медных проволок с поливинилхлоридной изоляцией и оболочкой, марка МКШ, число жил и сечение 10х0,75 мм2 | км | 0.0153 | 10685.67 |  | 1 | 163.49 | 4.83 | 789.66 |  |  | 0 | 0 | 0 | 0 | 0 | 0 |  | 0 | 163.49 | 0 | 0
28,10 | 1.23-9-108 | Кабели симметричные с медными жилами, огнестойкие, парной скрутки, с изоляцией из резины, с общим экраном из алюмофлекса, в оболочке из ПВХ пластиката пониженной пожароопасности, марка КПСЭнг(А)-LS, число пар и сечение жилы 3х2х0,75 мм2 | км | 0.086 | 37597.42 |  | 1 | 3233.38 | 1.1 | 3556.72 |  |  | 0 | 0 | 0 | 0 | 0 | 0 |  | 0 | 3233.38 | 0 | 0
|  | НР от ЗП | % | 114 |  |  |  | 736.55 | 81 | 9137.48
|  | СП от ЗП | % | 67 |  |  |  | 432.89 | 44 | 4963.57
|  | НР и СП от ЗПМ | % | 175 |  |  |  | 819.07 | 166 | 13565.44
|  | ЗТР | чел-ч | 1.03 |  |  | 1.047 | 52.3999
[7 empty] | 88141.67 |  | 228138.98 |  | 88141.67 | 228138.98 | [7 empty] | 0 | 4975.3 | 0 | 0
Итого по разделу: Прокладка кабеля | [6 empty] | 114408.03 |  | 376890.01 | [15 empty] | Итого по разделу: Прокладка кабеля
Итого по локальной смете: Автоматизация системы вентиляции | [6 empty] | 825464.74 |  | 3167690.79 | [15 empty] | Итого по локальной смете: Автоматизация системы вентиляции
Итого по смете: 19. АОВ | [6 empty] | 825464.74 |  | 3167690.79 | [15 empty] | Итого по смете: 19. АОВ
|  | Стоимость оборудования | [6 empty] | 2364369.87 | [16 empty] | Стоимость оборудования
|  | Монтажные работы с НР и СП | [6 empty] | 803320.92 | [16 empty] | Монтажные работы с НР и СП
|  | Всего с НР и СП | [6 empty] | 3167690.79 | [16 empty] | Всего с НР и СП
|  | Итого СМР | [6 empty] | 803320.92 | [16 empty] | Итого СМР
|  | Временные здания и сооружения 1% от СМР | [6 empty] | 8033.21 | [16 empty] | Временные здания и сооружения 1% от СМР
|  | Всего с ВЗИС | [6 empty] | 811354.13 | [16 empty] | Всего с ВЗИС
|  | Стоимость оборудования | [6 empty] | 2364369.87 | [16 empty] | Стоимость оборудования
|  | ВСЕГО | [6 empty] | 3175724 | [16 empty] | ВСЕГО
|  | НДС 18% | [6 empty] | 571630.32 | [16 empty] | НДС 18%
|  | ИТОГО с учетом НДС | [6 empty] | 3747354.32 | [16 empty] | ИТОГО с учетом НДС
Составил
[должность,подпись(инициалы,фамилия)]
Проверил
[должность,подпись(инициалы,фамилия)]

## 20.АТП
Smeta.RU (495) 974-1589 ТСН-2001 (МГЭ)
Форма № 1б
| "СОГЛАСОВАНО" |  |  |  |  | "УТВЕРЖДАЮ"
| ______________________ |  |  |  |  | ______________________
| "_____"________________ 2016 г. |  |  |  |  | "_____"________________ 2016 г.
Капитальный ремонт здания Городской ветеринарной лаборатории по адресу: | [23 empty] | Капитальный ремонт здания Городской ветеринарной лаборатории ГБУ «Мосветобъединение» по адресу: г. Москва, ул. Юннатов, 16а, стр. 4
(наименование стройки)
ЛОКАЛЬНАЯ СМЕТА № 16-11-20 | [23 empty] | ЛОКАЛЬНАЯ СМЕТА № 16-11-25
(локальный сметный расчет)
Автоматизация теплового пункта | [23 empty] | 20. АТП
(наименование работ и затрат, наименование объекта)
Основание: чертежи № 42.0916-АТП | [23 empty] | Основание: чертежи № 42.0916-АТП
[8 empty] | базовая цена | текущая цена
[5 empty] | Сметная стоимость |  |  | 128.5311 | 592.4775 | тыс.руб
[5 empty] | Строительные работы |  |  | 0 | 0 | тыс.руб
[5 empty] | Монтажные работы |  |  | 19.709 | 213.7764 | тыс.руб
[5 empty] | Оборудование |  |  | 108.8221 | 378.7011 | тыс.руб
[5 empty] | Прочие работы |  |  | 0 | 0 | тыс.руб
[5 empty] | Средства на оплату труда |  |  | 4.8083 | 83.9528 | тыс.руб
Составлен(а) в уровне текущих (прогнозных) цен ТСН-2001 ремонт октябрь 2016 года
№№ п/п | Шифр расценки и коды ресурсов | Наименование работ и затрат | Единица измерения | Кол-во единиц | Цена на ед. изм. руб. | Попра-вочные коэфф. | Коэфф. зимних удоро-жаний | ВСЕГО в базисном уровне цен, руб. | Коэфф. пересчета и нормы НР и СП | Всего в текущем уровне цен, руб.
1 | 2 | 3 | 4 | 5 | 6 | 7 | 8 | 9 | 10 | 11
Раздел: Шкаф управления и диспетчеризации теплового пункта | [23 empty] | Раздел: Шкаф управления и диспетчеризации теплового пункта
1 | 4.11-17-5 | Щиты и пульты массой до 350 кг | 1 ШТ. | 1 | [8 empty] | 257.54 | 3194.97 | 151.36 | 1735.54 | 6.67 | 110.46
|  | ЗП |  |  | 215.77 |  | 1.047 | 225.91 | 17.46 | 3944.41 | [8 empty] | 225.91
|  | ЭМ |  |  | 20.91 |  | 1.047 | 21.89 | 8 | 175.14
|  | в т.ч. ЗПМ |  |  | 3.64 |  | 1.047 | 3.81 | 17.46 | 66.54 | [8 empty] | 3.81
|  | МР |  |  | 96.6 |  | 1 | 96.6 | 4.73 | 456.92
1,1 | Цена поставщика | Шкаф управления и диспетчеризации тепловых пунктов в комплекте: Connect ECL 187B4005 Danfoss в комплекте (Цена: 4 350 Евр. х 70 руб. = 304 500 руб.) Базисная стоимость: 74 152,54 = [304 500 / 1,18 / 3,48] | компл. | 1 | 74152.54 |  | 1 | 74152.54 | 3.48 | 258050.84 |  |  | 0 | 0 | 0 | 0 | 0 | 0 |  | 0 | 0 | 74152.54 | 0
1,2 | Цена поставщика | Электронный регулятор ECL Comfort 310 (Цена: 534,54 Евр. х 70 руб. = 37 417,8 руб.) Базисная стоимость: 9 112,07 = [37 417,8 / 1,18 / 3,48] | шт. | 1 | 9112.07 |  | 1 | 9112.07 | 3.48 | 31710 |  |  | 0 | 0 | 0 | 0 | 0 | 0 |  | 0 | 0 | 9112.07 | 0
|  | НР от ЗП | % | 114 |  |  |  | 257.54 | 81 | 3194.97
|  | СП от ЗП | % | 67 |  |  |  | 151.36 | 44 | 1735.54
|  | НР и СП от ЗПМ | % | 175 |  |  |  | 6.67 | 166 | 110.46
|  | ЗТР | чел-ч | 17.5 |  |  | 1.047 | 18.3225
[7 empty] | 84024.58 |  | 299378.28 |  | 84024.58 | 299378.28 | [7 empty] | 0 | 759.97 | 0 | 0
2 | 4.10-145-14 | Настройка синхронных цифровых систем передачи, настройка системы контроля и управления, установка операционной системы, программного обеспечения | 1 рабочая секция | 1 | [8 empty] | 3374.9 | 41868.39 | 1983.49 | 22743.32 | 0 | 0
|  | ЗП |  |  | 2827.55 |  | 1.047 | 2960.44 | 17.46 | 51689.37 | [8 empty] | 2960.44
|  | ЭМ |  |  | 0 |  | 1.047 | 0 | 1 | 0
|  | в т.ч. ЗПМ |  |  | 0 |  | 1.047 | 0 | 17.46 | 0 | [8 empty] | 0
|  | МР |  |  | 0 |  | 1 | 0 | 1 | 0
|  | НР от ЗП | % | 114 |  |  |  | 3374.9 | 81 | 41868.39
|  | СП от ЗП | % | 67 |  |  |  | 1983.49 | 44 | 22743.32
|  | НР и СП от ЗПМ | % | 175 |  |  |  | 0 | 166 | 0
|  | ЗТР | чел-ч | 145.6 |  |  | 1.047 | 152.4432
[7 empty] | 8318.83 |  | 116301.08 |  | 8318.83 | 116301.08 | [7 empty] | 0 | 8318.83 | 0 | 0
3 | 4.11-12-1 | Съемные и выдвижные блоки (модули, ячейки, ТЭЗ), массой до 0,005 т | 1 ШТ. | 1 | [8 empty] | 13.92 | 172.65 | 8.18 | 93.79 | 0.21 | 3.34
|  | ЗП |  |  | 11.66 |  | 1.047 | 12.21 | 17.46 | 213.15 | [8 empty] | 12.21
|  | ЭМ |  |  | 0.45 |  | 1.047 | 0.47 | 8.8 | 4.15
|  | в т.ч. ЗПМ |  |  | 0.11 |  | 1.047 | 0.12 | 17.46 | 2.01 | [8 empty] | 0.12
|  | МР |  |  | 0.14 |  | 1 | 0.14 | 4.71 | 0.66
3,1 | Цена поставщика | Программный ключ А361 А368 087H3804 Danfoss (Цена: 207,09 Евр. х 70 руб. = 14 496,3 руб.) Базисная стоимость: 3 530,17 = [14 496,3 / 1,18 / 3,48] | шт. | 1 | 3530.17 |  | 1 | 3530.17 | 3.48 | 12284.99 |  |  | 0 | 0 | 0 | 0 | 0 | 0 |  | 0 | 0 | 3530.17 | 0
|  | НР от ЗП | % | 114 |  |  |  | 13.92 | 81 | 172.65
|  | СП от ЗП | % | 67 |  |  |  | 8.18 | 44 | 93.79
|  | НР и СП от ЗПМ | % | 175 |  |  |  | 0.21 | 166 | 3.34
|  | ЗТР | чел-ч | 1.03 |  |  | 1.047 | 1.0784
[7 empty] | 3565.3 |  | 12772.73 |  | 3565.3 | 12772.73 | [7 empty] | 0 | 35.13 | 0 | 0
4 | 4.10-145-2 | Настройка синхронных цифровых систем передачи, электрическая проверка регенератора | 1 ШТ. | 1 | [8 empty] | 695.38 | 8626.73 | 408.69 | 4686.13 | 0 | 0
|  | ЗП |  |  | 582.6 |  | 1.047 | 609.98 | 17.46 | 10650.29 | [8 empty] | 609.98
|  | ЭМ |  |  | 0 |  | 1.047 | 0 | 1 | 0
|  | в т.ч. ЗПМ |  |  | 0 |  | 1.047 | 0 | 17.46 | 0 | [8 empty] | 0
|  | МР |  |  | 0 |  | 1 | 0 | 1 | 0
|  | НР от ЗП | % | 114 |  |  |  | 695.38 | 81 | 8626.73
|  | СП от ЗП | % | 67 |  |  |  | 408.69 | 44 | 4686.13
|  | НР и СП от ЗПМ | % | 175 |  |  |  | 0 | 166 | 0
|  | ЗТР | чел-ч | 30 |  |  | 1.047 | 31.41
[7 empty] | 1714.05 |  | 23963.15 |  | 1714.05 | 23963.15 | [7 empty] | 0 | 1714.05 | 0 | 0
Итого по разделу: Шкаф управления и диспетчеризации теплового пункта | [6 empty] | 97622.76 |  | 452415.24 | [15 empty] | Итого по разделу: Шкаф управления и диспетчеризации теплового пункта
Раздел: Оборудование автоматизации ИТП | [23 empty] | Раздел: Оборудование автоматизации ИТП
5 | 4.11-2-1 | Приборы, устанавливаемые на резьбовых соединениях | 1 ШТ. | 2 | [8 empty] | 9.31 | 115.5 | 5.47 | 62.74 | 0 | 0
|  | ЗП |  |  | 3.9 |  | 1.047 | 8.17 | 17.46 | 142.59 | [8 empty] | 8.17
|  | ЭМ |  |  | 0 |  | 1.047 | 0 | 1 | 0
|  | в т.ч. ЗПМ |  |  | 0 |  | 1.047 | 0 | 17.46 | 0 | [8 empty] | 0
|  | МР |  |  | 0.91 |  | 1 | 1.82 | 4.73 | 8.61
5,1 | Цена поставщика | Реле давления, прессостат KPI35 Danfoss (Цена: 45,17 Евр. х 70 руб. = 3 161,9 руб.) Базисная стоимость: 769,99 = [3 161,9 / 1,18 / 3,48] | шт. | 2 | 769.99 |  | 1 | 1539.98 | 3.48 | 5359.13 |  |  | 0 | 0 | 0 | 0 | 0 | 0 |  | 0 | 0 | 1539.98 | 0
5,2 | 1.13-4-42 | Краны латунные шаровые муфтовые проходные, марка 11б27п, диаметр 15 мм | шт. | 2 | 44.45 |  | 1 | 88.9 | 2.07 | 184.02 |  |  | 0 | 0 | 0 | 0 | 0 | 0 |  | 0 | 88.9 | 0 | 0
|  | НР от ЗП | % | 114 |  |  |  | 9.31 | 81 | 115.5
|  | СП от ЗП | % | 67 |  |  |  | 5.47 | 44 | 62.74
|  | НР и СП от ЗПМ | % | 175 |  |  |  | 0 | 166 | 0
|  | ЗТР | чел-ч | 0.3 |  |  | 1.047 | 0.6282
[7 empty] | 1653.65 |  | 5872.59 |  | 1653.65 | 5872.59 | [7 empty] | 0 | 24.77 | 0 | 0
6 | 4.11-3-1 | Приборы, устанавливаемые на металлоконструкциях или щитах, масса приборов до 5 кг | 1 ШТ. | 1 | [8 empty] | 8.07 | 100.1 | 4.74 | 54.38 | 0 | 0
|  | ЗП |  |  | 6.76 |  | 1.047 | 7.08 | 17.46 | 123.58 | [8 empty] | 7.08
|  | ЭМ |  |  | 0 |  | 1.047 | 0 | 1 | 0
|  | в т.ч. ЗПМ |  |  | 0 |  | 1.047 | 0 | 17.46 | 0 | [8 empty] | 0
|  | МР |  |  | 0.35 |  | 1 | 0.35 | 4.74 | 1.66
6,1 | Цена поставщика | Датчик температуры наружного воздуха ESMT 084N1012 Danfoss (Цена: 41,28 Евр. х 70 руб. = 2889,6 руб.) Базисная стоимость: 703,68 = [2 889,6 / 1,18 / 3,48] | шт. | 1 | 703.68 |  | 1 | 703.68 | 3.48 | 2448.81 |  |  | 0 | 0 | 0 | 0 | 0 | 0 |  | 0 | 0 | 703.68 | 0
|  | НР от ЗП | % | 114 |  |  |  | 8.07 | 81 | 100.1
|  | СП от ЗП | % | 67 |  |  |  | 4.74 | 44 | 54.38
|  | НР и СП от ЗПМ | % | 175 |  |  |  | 0 | 166 | 0
|  | ЗТР | чел-ч | 0.52 |  |  | 1.047 | 0.54444
[7 empty] | 723.92 |  | 2728.53 |  | 723.92 | 2728.53 | [7 empty] | 0 | 20.24 | 0 | 0
7 | 4.11-2-1 | Приборы, устанавливаемые на резьбовых соединениях | 1 ШТ. | 5 | [8 empty] | 23.28 | 288.74 | 13.68 | 156.85 | 0 | 0
|  | ЗП |  |  | 3.9 |  | 1.047 | 20.42 | 17.46 | 356.47 | [8 empty] | 20.42
|  | ЭМ |  |  | 0 |  | 1.047 | 0 | 1 | 0
|  | в т.ч. ЗПМ |  |  | 0 |  | 1.047 | 0 | 17.46 | 0 | [8 empty] | 0
|  | МР |  |  | 0.91 |  | 1 | 4.55 | 4.73 | 21.52
7,1 | Цена поставщика | Погружной датчик температуры, 100 мм, медь ESMU-100 087B1180 Danfoss (Цена: 67,7 Евр. х 70 руб. = 4739 руб.) Базисная стоимость: 1 154,05 = [4 739 / 1,18 / 3,48] | шт. | 5 | 1154.05 |  | 1 | 5770.25 | 3.48 | 20080.47 |  |  | 0 | 0 | 0 | 0 | 0 | 0 |  | 0 | 0 | 5770.25 | 0
7,2 | Цена поставщика | Нерж. сталь, для ESMU 100 мм Гильза 087B1190 Danfoss (Цена: 56,97 Евр. х 70 руб. = 3987,9 руб.) Базисная стоимость: 971,14 = [3 987,9 / 1,18 / 3,48] | шт. | 5 | 971.14 |  | 1 | 4855.7 | 3.48 | 16897.84 |  |  | 0 | 0 | 0 | 0 | 0 | 0 |  | 0 | 0 | 4855.7 | 0
7,3 | Цена поставщика | Теплопроводящая паста, 3,5 см3 041E0110 Danfoss (Цена: 10,3 Евр. х 70 руб. = 721 руб.) Базисная стоимость: 175,58 = [721 / 1,18 / 3,48] | шт. | 2 | 175.58 |  | 1 | 351.16 | 3.48 | 1222.04 |  |  | 0 | 0 | 0 | 0 | 0 | 0 |  | 0 | 0 | 351.16 | 0
|  | НР от ЗП | % | 114 |  |  |  | 23.28 | 81 | 288.74
|  | СП от ЗП | % | 67 |  |  |  | 13.68 | 44 | 156.85
|  | НР и СП от ЗПМ | % | 175 |  |  |  | 0 | 166 | 0
|  | ЗТР | чел-ч | 0.3 |  |  | 1.047 | 1.5705
[7 empty] | 11039.04 |  | 39023.93 |  | 11039.04 | 39023.93 | [7 empty] | 0 | 61.93 | 0 | 0
8 | 4.11-2-1 | Приборы, устанавливаемые на резьбовых соединениях | 1 ШТ. | 2 | [8 empty] | 9.31 | 115.5 | 5.47 | 62.74 | 0 | 0
|  | ЗП |  |  | 3.9 |  | 1.047 | 8.17 | 17.46 | 142.59 | [8 empty] | 8.17
|  | ЭМ |  |  | 0 |  | 1.047 | 0 | 1 | 0
|  | в т.ч. ЗПМ |  |  | 0 |  | 1.047 | 0 | 17.46 | 0 | [8 empty] | 0
|  | МР |  |  | 0.91 |  | 1 | 1.82 | 4.73 | 8.61
8,1 | Цена поставщика | Датчик перепада давления с комплектом соединительных трубок RT262A Danfoss (Цена: 258,31 Евр. х 70 руб. = 18081,7 руб.) Базисная стоимость: 4 403,30 = [18 081,7 / 1,18 / 3,48] | шт. | 2 | 4403.3 |  | 1 | 8806.6 | 3.48 | 30646.97 |  |  | 0 | 0 | 0 | 0 | 0 | 0 |  | 0 | 0 | 8806.6 | 0
|  | НР от ЗП | % | 114 |  |  |  | 9.31 | 81 | 115.5
|  | СП от ЗП | % | 67 |  |  |  | 5.47 | 44 | 62.74
|  | НР и СП от ЗПМ | % | 175 |  |  |  | 0 | 166 | 0
|  | ЗТР | чел-ч | 0.3 |  |  | 1.047 | 0.6282
[7 empty] | 8831.37 |  | 30976.41 |  | 8831.37 | 30976.41 | [7 empty] | 0 | 24.77 | 0 | 0
Итого по разделу: Оборудование автоматизации ИТП | [6 empty] | 22247.98 |  | 78601.46 | [15 empty] | Итого по разделу: Оборудование автоматизации ИТП
Раздел: Прокладка кабеля | [23 empty] | Раздел: Прокладка кабеля
9 | 4.8-158-1 | Лотки металлические штампованные по установленным конструкциям, ширина лотков до 200 мм | 1 Т | 0.01 | [8 empty] | 8.64 | 107.17 | 5.08 | 58.22 | 1.07 | 17.73
|  | ЗП |  |  | 723.77 |  | 1.047 | 7.58 | 17.46 | 132.31 | [8 empty] | 7.58
|  | ЭМ |  |  | 611.48 |  | 1.047 | 6.4 | 7.1 | 45.46
|  | в т.ч. ЗПМ |  |  | 58.4 |  | 1.047 | 0.61 | 17.46 | 10.68 | [8 empty] | 0.61
|  | МР |  |  | 97.3 |  | 1 | 0.97 | 4.73 | 4.6
9,1 | 1.21-5-709 | Лотки стальные перфорированныеокрашенные, тип ЛП, размеры 2000х50х50 мм | шт. | 5 | 95.55 |  | 1 | 477.75 | 4.28 | 2044.77 |  |  | 0 | 0 | 0 | 0 | 0 | 0 |  | 0 | 477.75 | 0 | 0
|  | НР от ЗП | % | 114 |  |  |  | 8.64 | 81 | 107.17
|  | СП от ЗП | % | 67 |  |  |  | 5.08 | 44 | 58.22
|  | НР и СП от ЗПМ | % | 175 |  |  |  | 1.07 | 166 | 17.73
|  | ЗТР | чел-ч | 58.7 |  |  | 1.047 | 0.61459
[7 empty] | 507.49 |  | 2410.26 |  | 507.49 | 2410.26 | [7 empty] | 0 | 29.74 | 0 | 0
10 | 4.8-172-1 | Трубы винипластовые по установленным конструкциям, по стенам и колоннам с креплением скобами, внутренний диаметр до 25 мм | 100 м | 0.3 | [8 empty] | 91.39 | 1133.78 | 53.71 | 615.88 | 4.73 | 78.2
Объем: 0,3=30/100
|  | ЗП |  |  | 255.23 |  | 1.047 | 80.17 | 17.46 | 1399.73 | [8 empty] | 80.17
|  | ЭМ |  |  | 116.22 |  | 1.047 | 36.5 | 6.86 | 250.42
|  | в т.ч. ЗПМ |  |  | 8.59 |  | 1.047 | 2.7 | 17.46 | 47.11 | [8 empty] | 2.7
|  | МР |  |  | 119 |  | 1 | 35.7 | 4.73 | 168.86
10,1 | 1.12-5-43 | Трубы поливинилхлоридные для электропроводок, гладкие, усиленного типа из отходов ПВХ, наружный диаметр 25 мм, толщина стенки 1,5 мм | м | 30 | 5.78 |  | 1 | 173.4 | 2.01 | 348.53 |  |  | 0 | 0 | 0 | 0 | 0 | 0 |  | 0 | 173.4 | 0 | 0
10,2 | 1.21-5-1136 | Держатели пластиковые с защелкой для крепления труб, рукавов и гибких вводов диаметром 20 мм | 100 шт. | 0.3 | 146.89 |  | 1 | 44.07 | 1.41 | 62.13 |  |  | 0 | 0 | 0 | 0 | 0 | 0 |  | 0 | 44.07 | 0 | 0
|  | НР от ЗП | % | 114 |  |  |  | 91.39 | 81 | 1133.78
|  | СП от ЗП | % | 67 |  |  |  | 53.71 | 44 | 615.88
|  | НР и СП от ЗПМ | % | 175 |  |  |  | 4.73 | 166 | 78.2
|  | ЗТР | чел-ч | 20.7 |  |  | 1.047 | 6.5019
[7 empty] | 519.67 |  | 4057.53 |  | 519.67 | 4057.53 | [7 empty] | 0 | 302.2 | 0 | 0
11 | 4.8-172-2 | Трубы винипластовые по установленным конструкциям, по стенам и колоннам с креплением скобами, внутренний диаметр до 50 мм | 100 м | 0.3 | [8 empty] | 132.01 | 1637.7 | 77.59 | 889.61 | 6.97 | 115.44
Объем: 0,3=30/100
|  | ЗП |  |  | 368.67 |  | 1.047 | 115.8 | 17.46 | 2021.85 | [8 empty] | 115.8
|  | ЭМ |  |  | 136.06 |  | 1.047 | 42.74 | 7.08 | 302.57
|  | в т.ч. ЗПМ |  |  | 12.68 |  | 1.047 | 3.98 | 17.46 | 69.54 | [8 empty] | 3.98
|  | МР |  |  | 147 |  | 1 | 44.1 | 4.73 | 208.59
11,1 | 1.12-5-46 | Трубы поливинилхлоридные для электропроводок, гладкие, усиленного типа из отходов ПВХ, наружный диаметр 50 мм, толщина стенки 2,4 мм | м | 30 | 13.75 |  | 1 | 412.5 | 2.7 | 1113.75 |  |  | 0 | 0 | 0 | 0 | 0 | 0 |  | 0 | 412.5 | 0 | 0
11,2 | 1.21-5-1140 | Держатели пластиковые с защелкой для крепления труб, рукавов и гибких вводов диаметром 50 мм | 100 шт. | 0.3 | 512 |  | 1 | 153.6 | 2.45 | 376.32 |  |  | 0 | 0 | 0 | 0 | 0 | 0 |  | 0 | 153.6 | 0 | 0
|  | НР от ЗП | % | 114 |  |  |  | 132.01 | 81 | 1637.7
|  | СП от ЗП | % | 67 |  |  |  | 77.59 | 44 | 889.61
|  | НР и СП от ЗПМ | % | 175 |  |  |  | 6.97 | 166 | 115.44
|  | ЗТР | чел-ч | 29.9 |  |  | 1.047 | 9.3916
[7 empty] | 985.31 |  | 6665.83 |  | 985.31 | 6665.83 | [7 empty] | 0 | 419.21 | 0 | 0
12 | 4.8-288-2 | Трубы гофрированные поливинилхлоридные наружным диаметром 20 мм открыто по стенам и потолкам с установкой соединительных коробок | 100 м | 2 | [8 empty] | 458.95 | 5693.7 | 269.74 | 3092.87 | 20.93 | 346.54
Объем: 2=200/100
|  | ЗП |  |  | 192.26 |  | 1.047 | 402.59 | 17.46 | 7029.26 | [8 empty] | 402.59
|  | ЭМ |  |  | 32.87 |  | 1.047 | 68.83 | 8 | 550.64
|  | в т.ч. ЗПМ |  |  | 5.71 |  | 1.047 | 11.96 | 17.46 | 208.76 | [8 empty] | 11.96
|  | МР |  |  | 314.29 |  | 1 | 628.58 | 4.73 | 2973.18
12,1 | 1.12-5-372 | Трубы электротехнические гофрированные, поливинилхлоридные, негорючие, с зондом, наружный диаметр 20 мм | м | 204 | 3.45 |  | 1 | 703.8 | 6.12 | 4307.26 |  |  | 0 | 0 | 0 | 0 | 0 | 0 |  | 0 | 703.8 | 0 | 0
12,2 | 1.21-5-1136 | Держатели пластиковые с защелкой для крепления труб, рукавов и гибких вводов диаметром 20 мм | 100 шт. | 2 | 146.89 |  | 1 | 293.78 | 1.41 | 414.23 |  |  | 0 | 0 | 0 | 0 | 0 | 0 |  | 0 | 293.78 | 0 | 0
|  | НР от ЗП | % | 114 |  |  |  | 458.95 | 81 | 5693.7
|  | СП от ЗП | % | 67 |  |  |  | 269.74 | 44 | 3092.87
|  | НР и СП от ЗПМ | % | 175 |  |  |  | 20.93 | 166 | 346.54
|  | ЗТР | чел-ч | 15 |  |  | 1.047 | 31.41
[7 empty] | 2847.2 |  | 24407.68 |  | 2847.2 | 24407.68 | [7 empty] | 0 | 1849.62 | 0 | 0
13 | 4.8-175-1 | Затягивание проводов и кабелей в проложенные трубы и металлические рукава, провод первый одножильный или многожильный в общей оплетке, суммарное сечение до 2,5 мм2 | 100 м | 2.51 | [8 empty] | 190.24 | 2360.06 | 111.81 | 1282.01 | 0.93 | 15.24
Объем: 2,51=251/100
|  | ЗП |  |  | 63.5 |  | 1.047 | 166.88 | 17.46 | 2913.66 | [8 empty] | 166.88
|  | ЭМ |  |  | 0.85 |  | 1.047 | 2.23 | 8.69 | 19.41
|  | в т.ч. ЗПМ |  |  | 0.2 |  | 1.047 | 0.53 | 17.46 | 9.18 | [8 empty] | 0.53
|  | МР |  |  | 6.37 |  | 1 | 15.99 | 4.73 | 75.63
13,1 | 1.23-8-389 | Кабели силовые с медными жилами, с изоляцией и оболочкой из поливинилхлоридных композиций пониженной пожароопасности, с низким дымо - и газовыделением, марка ВВГнг-LS, напряжение 660 В, число жил и сечение 3х1,5 мм2 | км | 0.055 | 6747.27 |  | 1 | 371.1 | 8.03 | 2979.93 |  |  | 0 | 0 | 0 | 0 | 0 | 0 |  | 0 | 371.1 | 0 | 0
13,2 | 1.23-8-407 | Кабели силовые с медными жилами, с изоляцией и оболочкой из поливинилхлоридных композиций пониженной пожароопасности, с низким дымо - и газовыделением, марка ВВГнг-LS, напряжение 660 В, число жил и сечение 5х1,5 мм2 | км | 0.041 | 13733.12 |  | 1 | 563.06 | 5.29 | 2978.58 |  |  | 0 | 0 | 0 | 0 | 0 | 0 |  | 0 | 563.06 | 0 | 0
13,3 | 1.23-9-72 | Кабели для систем охранной и пожарной сигнализации, витые пары в общем экране с дренажным проводником, в оболочке из ПВХ пластиката пониженной пожароопасности, с низким дымо- и газовыделением, марка КПСВЭВнг-LS, число пар и сечение 1х2х0,75 мм2 | км | 0.12 | 9969.7 |  | 1 | 1196.36 | 2.39 | 2859.31 |  |  | 0 | 0 | 0 | 0 | 0 | 0 |  | 0 | 1196.36 | 0 | 0
13,4 | 1.23-9-73 | Кабели для систем охранной и пожарной сигнализации, витые пары в общем экране с дренажным проводником, в оболочке из ПВХ пластиката пониженной пожароопасности, с низким дымо- и газовыделением, марка КПСВЭВнг-LS, число пар и сечение 2х2х0,75 мм2 | км | 0.035 | 16078.65 |  | 1 | 562.75 | 2.83 | 1592.59 |  |  | 0 | 0 | 0 | 0 | 0 | 0 |  | 0 | 562.75 | 0 | 0
|  | НР от ЗП | % | 114 |  |  |  | 190.24 | 81 | 2360.06
|  | СП от ЗП | % | 67 |  |  |  | 111.81 | 44 | 1282.01
|  | НР и СП от ЗПМ | % | 175 |  |  |  | 0.93 | 166 | 15.24
|  | ЗТР | чел-ч | 5.15 |  |  | 1.047 | 13.534
[7 empty] | 3181.35 |  | 17076.42 |  | 3181.35 | 17076.42 | [7 empty] | 0 | 488.08 | 0 | 0
14 | 4.8-187-10 | Проводник заземляющий из медного изолированного провода сечением 25 мм2 открыто по строительным основаниям | 100 м | 0.3 | [8 empty] | 180.87 | 2243.92 | 106.3 | 1218.92 | 0.95 | 15.69
Объем: 0,3=30/100
|  | ЗП |  |  | 495.67 |  | 1.067 | 158.66 | 17.46 | 2770.27 | [8 empty] | 158.66
|  | ЭМ |  |  | 28.5 |  | 1.067 | 9.12 | 6.69 | 61.03
|  | в т.ч. ЗПМ |  |  | 1.69 |  | 1.067 | 0.54 | 17.46 | 9.45 | [8 empty] | 0.54
|  | МР |  |  | 68.81 |  | 1.081 | 22.32 | 4.73 | 105.55
14,1 | 1.23-13-96 | Провода силовые с медными жилами в поливинилхлоридной изоляции, марка ПВ3, номинальное напряжение до 450 В, число жил и сечение 1х4 мм2 | км | 0.03 | 4352.82 |  | 1.081 | 141.16 | 3.03 | 427.72 |  |  | 0 | 0 | 0 | 0 | 0 | 0 |  | 0 | 141.16 | 0 | 0
|  | НР от ЗП | % | 114 |  |  |  | 180.87 | 81 | 2243.92
|  | СП от ЗП | % | 67 |  |  |  | 106.3 | 44 | 1218.92
|  | НР и СП от ЗПМ | % | 175 |  |  |  | 0.95 | 166 | 15.69
|  | ЗТР | чел-ч | 40.2 |  |  | 1.067 | 12.868
[7 empty] | 619.38 |  | 6843.1 |  | 619.38 | 6843.1 | [7 empty] | 0 | 478.22 | 0 | 0
Итого по разделу: Прокладка кабеля | [6 empty] | 8660.4 |  | 61460.82 | [15 empty] | Итого по разделу: Прокладка кабеля
Итого по локальной смете: Автоматизация теплового пункта | [6 empty] | 128531.14 |  | 592477.52 | [15 empty] | Итого по локальной смете: Автоматизация теплового пункта
|  | Стоимость оборудования | [6 empty] | 378701.09 | [16 empty] | Стоимость оборудования
|  | Монтажные работы с НР и СП | [6 empty] | 213776.43 | [16 empty] | Монтажные работы с НР и СП
|  | Всего с НР и СП | [6 empty] | 592477.52 | [16 empty] | Всего с НР и СП
|  | Итого СМР | [6 empty] | 213776.43 | [16 empty] | Итого СМР
|  | Временные здания и сооружения 1% от СМР | [6 empty] | 2137.76 | [16 empty] | Временные здания и сооружения 1% от СМР
|  | Всего с ВЗИС | [6 empty] | 215914.19 | [16 empty] | Всего с ВЗИС
|  | Стоимость оборудования | [6 empty] | 378701.09 | [16 empty] | Стоимость оборудования
|  | ВСЕГО | [6 empty] | 594615.28 | [16 empty] | ВСЕГО
|  | НДС 18% | [6 empty] | 107030.75 | [16 empty] | НДС 18%
|  | ИТОГО с учетом НДС | [6 empty] | 701646.03 | [16 empty] | ИТОГО с учетом НДС
Составил
[должность,подпись(инициалы,фамилия)]
Проверил
[должность,подпись(инициалы,фамилия)]

## 21.АВК
Smeta.RU (495) 974-1589 ТСН-2001 (МГЭ)
Форма № 1б
| "СОГЛАСОВАНО" |  |  |  |  | "УТВЕРЖДАЮ"
| ______________________ |  |  |  |  | ______________________
| "_____"________________ 2016 г. |  |  |  |  | "_____"________________ 2016 г.
Капитальный ремонт здания Городской ветеринарной лаборатории по адресу: | [23 empty] | Капитальный ремонт здания Городской ветеринарной лаборатории ГБУ «Мосветобъединение» по адресу: г. Москва, ул. Юннатов, 16а, стр. 4
(наименование стройки)
ЛОКАЛЬНАЯ СМЕТА № 16-11-21 | [23 empty] | ЛОКАЛЬНАЯ СМЕТА № 16-11-22
(локальный сметный расчет)
Автоматизация водоснабжения и канализации | [23 empty] | 21.Автоматизация водоснабжения и канализации
(наименование работ и затрат, наименование объекта)
Основание: чертежи № 42.0916-АВК | [23 empty] | Основание: чертежи № 42.0916-АВК
[8 empty] | базовая цена | текущая цена
[5 empty] | Сметная стоимость |  |  | 11.827 | 83.0953 | тыс.руб
[5 empty] | Строительные работы |  |  | 0.0096 | 0.12925 | тыс.руб
[5 empty] | Монтажные работы |  |  | 8.8169 | 72.5242 | тыс.руб
[5 empty] | Оборудование |  |  | 3.0005 | 10.4419 | тыс.руб
[5 empty] | Прочие работы |  |  | 0 | 0 | тыс.руб
[5 empty] | Средства на оплату труда |  |  | 1.3086 | 22.8484 | тыс.руб
Составлен(а) в уровне текущих (прогнозных) цен ТСН-2001 ремонт октябрь 2016 года
№№ п/п | Шифр расценки и коды ресурсов | Наименование работ и затрат | Единица измерения | Кол-во единиц | Цена на ед. изм. руб. | Попра-вочные коэфф. | Коэфф. зимних удоро-жаний | ВСЕГО в базисном уровне цен, руб. | Коэфф. пересчета и нормы НР и СП | Всего в текущем уровне цен, руб.
1 | 2 | 3 | 4 | 5 | 6 | 7 | 8 | 9 | 10 | 11
Раздел: Монтажные работы | [23 empty] | Раздел: Монтажные работы
1 | 3.18-20-2 | Установка манометров с трехходовым краном | 1 комплект | 1 | [8 empty] | 3.36 | 49.55 | 2.26 | 23.44 | 0 | 0
|  | ЗП |  |  | 2.86 |  | 1.067 | 3.05 | 17.46 | 53.28 | [8 empty] | 3.05
|  | ЭМ |  |  | 0 |  | 1.067 | 0 | 1 | 0
|  | в т.ч. ЗПМ |  |  | 0 |  | 1.067 | 0 | 17.46 | 0 | [8 empty] | 0
|  | МР |  |  | 0.93 |  | 1 | 0.93 | 3.2 | 2.98
1,1 | Цена поставщика | Манометр электроконтактный сигнализирующий, диапазон измерений16 кгс/см2, исполнение VI ДМ2010Сг ЗАО НПФ "РАСКО" г. Москва Базисная стоимость: 632,16 = [2 595,9 / 1,18 / 3,48] | компл. | 1 | 632.16 |  | 1 | 632.16 | 3.48 | 2199.92 |  |  | 0 | 0 | 0 | 0 | 0 | 0 |  | 0 | 0 | 632.16 | 0
|  | НР от ЗП | % | 110 |  |  |  | 3.36 | 93 | 49.55
|  | СП от ЗП | % | 74 |  |  |  | 2.26 | 44 | 23.44
|  | НР и СП от ЗПМ | % | 175 |  |  |  | 0 | 166 | 0
|  | ЗТР | чел-ч | 0.22 |  |  | 1.067 | 0.23474
[7 empty] | 641.76 |  | 2329.17 |  | 641.76 | 2329.17 | [7 empty] | 9.6 | 0 | 0 | 0
2 | 4.10-75-9 | Аппаратура настенная | 1 ШТ. | 2 | [8 empty] | 213.51 | 2648.73 | 125.48 | 1438.82 | 0 | 0
|  | ЗП |  |  | 89.44 |  | 1.047 | 187.29 | 17.46 | 3270.04 | [8 empty] | 187.29
|  | ЭМ |  |  | 0 |  | 1.047 | 0 | 1 | 0
|  | в т.ч. ЗПМ |  |  | 0 |  | 1.047 | 0 | 17.46 | 0 | [8 empty] | 0
|  | МР |  |  | 8.89 |  | 1 | 17.78 | 4.73 | 84.1
2,1 | Цена поставщика | Адресный счетчик расхода на 2 счетных выхода С2000-АСР2 Болид Базисная стоимость: 137,64 = [565,19 / 1,18 / 3,48] | шт. | 1 | 137.64 |  | 1 | 137.64 | 3.48 | 478.99 |  |  | 0 | 0 | 0 | 0 | 0 | 0 |  | 0 | 0 | 137.64 | 0
2,2 | Цена поставщика | Адресный двухзонный расширитель С2000-АР2 исп.02 Болид Базисная стоимость: 125,12 = [513,81 / 1,18 / 3,48] | шт. | 1 | 125.12 |  | 1 | 125.12 | 3.48 | 435.42 |  |  | 0 | 0 | 0 | 0 | 0 | 0 |  | 0 | 0 | 125.12 | 0
|  | НР от ЗП | % | 114 |  |  |  | 213.51 | 81 | 2648.73
|  | СП от ЗП | % | 67 |  |  |  | 125.48 | 44 | 1438.82
|  | НР и СП от ЗПМ | % | 175 |  |  |  | 0 | 166 | 0
|  | ЗТР | чел-ч | 8 |  |  | 1.047 | 16.752
[7 empty] | 806.82 |  | 8356.1 |  | 806.82 | 8356.1 | [7 empty] | 0 | 544.06 | 0 | 0
3 | 4.10-80-1 | Аппараты приемные,приборы ПС приемно-контрольные, пусковые, концентратор, блок базовый на 10 лучей | 1 ШТ. | 1 | [8 empty] | 113.44 | 1407.29 | 66.67 | 764.45 | 0.02 | 0.3
|  | ЗП |  |  | 95.04 |  | 1.047 | 99.51 | 17.46 | 1737.39 | [8 empty] | 99.51
|  | ЭМ |  |  | 0.06 |  | 1.047 | 0.06 | 7.83 | 0.49
|  | в т.ч. ЗПМ |  |  | 0.01 |  | 1.047 | 0.01 | 17.46 | 0.18 | [8 empty] | 0.01
|  | МР |  |  | 12.53 |  | 1 | 12.53 | 4.73 | 59.27
3,1 | Цена поставщика | Прибор приемно-контрольный охранно-пожарный на 20шл Сигнал-20П SMD вер. 2.05 Болид Базисная стоимость: 746,43 = [3 065,13 / 1,18 / 3,48] | шт. | 1 | 746.43 |  | 1 | 746.43 | 3.48 | 2597.58 |  |  | 0 | 0 | 0 | 0 | 0 | 0 |  | 0 | 0 | 746.43 | 0
|  | НР от ЗП | % | 114 |  |  |  | 113.44 | 81 | 1407.29
|  | СП от ЗП | % | 67 |  |  |  | 66.67 | 44 | 764.45
|  | НР и СП от ЗПМ | % | 175 |  |  |  | 0.02 | 166 | 0.3
|  | ЗТР | чел-ч | 7.2 |  |  | 1.047 | 7.5384
[7 empty] | 1038.66 |  | 6566.77 |  | 1038.66 | 6566.77 | [7 empty] | 0 | 292.23 | 0 | 0
4 | 4.10-76-10 | Ключ или кнопка на панели | 1 ШТ. | 9 | [8 empty] | 127.83 | 1585.86 | 75.13 | 861.45 | 0 | 0
|  | ЗП |  |  | 11.9 |  | 1.047 | 112.13 | 17.46 | 1957.85 | [8 empty] | 112.13
|  | ЭМ |  |  | 0 |  | 1.047 | 0 | 1 | 0
|  | в т.ч. ЗПМ |  |  | 0 |  | 1.047 | 0 | 17.46 | 0 | [8 empty] | 0
|  | МР |  |  | 1.75 |  | 1 | 15.75 | 4.73 | 74.5
4,1 | Цена поставщика | Кнопка запуска пожарных насосов адресная, ЭДУ 513-3АМ Болид Базисная стоимость: 151,02 = [620,13 / 1,18 / 3,48] | шт. | 9 | 151.02 |  | 1 | 1359.18 | 3.48 | 4729.95 |  |  | 0 | 0 | 0 | 0 | 0 | 0 |  | 0 | 0 | 1359.18 | 0
|  | НР от ЗП | % | 114 |  |  |  | 127.83 | 81 | 1585.86
|  | СП от ЗП | % | 67 |  |  |  | 75.13 | 44 | 861.45
|  | НР и СП от ЗПМ | % | 175 |  |  |  | 0 | 166 | 0
|  | ЗТР | чел-ч | 1 |  |  | 1.047 | 9.423
[7 empty] | 1690.02 |  | 9209.61 |  | 1690.02 | 9209.61 | [7 empty] | 0 | 330.84 | 0 | 0
5 | 4.8-230-4 | Выключатель путевой или конечный, контактный малогабаритный одно-, двухкнопочный или микропереключатель, устанавливаемый на металлическом основании | 1 ШТ. | 1 | [8 empty] | 15.74 | 195.31 | 9.25 | 106.09 | 0.61 | 10.01
|  | ЗП |  |  | 13.19 |  | 1.047 | 13.81 | 17.46 | 241.12 | [8 empty] | 13.81
|  | ЭМ |  |  | 4.36 |  | 1.047 | 4.56 | 6.88 | 31.41
|  | в т.ч. ЗПМ |  |  | 0.33 |  | 1.047 | 0.35 | 17.46 | 6.03 | [8 empty] | 0.35
|  | МР |  |  | 6.23 |  | 1 | 6.23 | 4.73 | 29.47
5,1 | 1.21-5-1054 | Дополнительный блок выключателей DUO (опция) AUMA | шт. | 1 | 782.08 |  | 1 | 782.08 | 3.53 | 2760.74 |  |  | 0 | 0 | 0 | 0 | 0 | 0 |  | 0 | 782.08 | 0 | 0
|  | НР от ЗП | % | 114 |  |  |  | 15.74 | 81 | 195.31
|  | СП от ЗП | % | 67 |  |  |  | 9.25 | 44 | 106.09
|  | НР и СП от ЗПМ | % | 175 |  |  |  | 0.61 | 166 | 10.01
|  | ЗТР | чел-ч | 1.07 |  |  | 1.047 | 1.1203
[7 empty] | 832.28 |  | 3374.15 |  | 832.28 | 3374.15 | [7 empty] | 0 | 50.2 | 0 | 0
6 | 4.8-288-2 | Трубы гофрированные поливинилхлоридные наружным диаметром 20 мм открыто по стенам и потолкам с установкой соединительных коробок | 100 м | 1 | [8 empty] | 229.48 | 2846.85 | 134.87 | 1546.44 | 10.47 | 173.27
Объем: 1=100/100
|  | ЗП |  |  | 192.26 |  | 1.047 | 201.3 | 17.46 | 3514.63 | [8 empty] | 201.3
|  | ЭМ |  |  | 32.87 |  | 1.047 | 34.41 | 8 | 275.32
|  | в т.ч. ЗПМ |  |  | 5.71 |  | 1.047 | 5.98 | 17.46 | 104.38 | [8 empty] | 5.98
|  | МР |  |  | 314.29 |  | 1 | 314.29 | 4.73 | 1486.59
6,1 | 1.12-5-372 | Трубы электротехнические гофрированные, поливинилхлоридные, негорючие, с зондом, наружный диаметр 20 мм | м | 102 | 3.45 |  | 1 | 351.9 | 6.12 | 2153.63 |  |  | 0 | 0 | 0 | 0 | 0 | 0 |  | 0 | 351.9 | 0 | 0
6,2 | 1.21-5-1136 | Держатели пластиковые с защелкой для крепления труб, рукавов и гибких вводов диаметром 20 мм | 100 шт. | 1 | 146.89 |  | 1 | 146.89 | 1.41 | 207.11 |  |  | 0 | 0 | 0 | 0 | 0 | 0 |  | 0 | 146.89 | 0 | 0
|  | НР от ЗП | % | 114 |  |  |  | 229.48 | 81 | 2846.85
|  | СП от ЗП | % | 67 |  |  |  | 134.87 | 44 | 1546.44
|  | НР и СП от ЗПМ | % | 175 |  |  |  | 10.47 | 166 | 173.27
|  | ЗТР | чел-ч | 15 |  |  | 1.047 | 15.705
[7 empty] | 1423.61 |  | 12203.84 |  | 1423.61 | 12203.84 | [7 empty] | 0 | 924.82 | 0 | 0
7 | 4.8-172-1 | Трубы винипластовые по установленным конструкциям, по стенам и колоннам с креплением скобами, внутренний диаметр до 25 мм | 100 м | 0.4 | [8 empty] | 121.85 | 1511.71 | 71.62 | 821.18 | 6.3 | 104.26
Объем: 0,4=40/100
|  | ЗП |  |  | 255.23 |  | 1.047 | 106.89 | 17.46 | 1866.31 | [8 empty] | 106.89
|  | ЭМ |  |  | 116.22 |  | 1.047 | 48.67 | 6.86 | 333.9
|  | в т.ч. ЗПМ |  |  | 8.59 |  | 1.047 | 3.6 | 17.46 | 62.81 | [8 empty] | 3.6
|  | МР |  |  | 119 |  | 1 | 47.6 | 4.73 | 225.15
7,1 | 1.12-5-55 | Трубы поливинилхлоридные, тип средний, ПВХ-40, наружный диаметр 25 мм | м | 40.8 | 4.35 |  | 1 | 177.48 | 9.66 | 1714.46 |  |  | 0 | 0 | 0 | 0 | 0 | 0 |  | 0 | 177.48 | 0 | 0
7,2 | 1.21-5-1137 | Держатели пластиковые с защелкой для крепления труб, рукавов и гибких вводов диаметром 25 мм | 100 шт. | 0.2 | 154.37 |  | 1 | 30.87 | 1.54 | 47.55 |  |  | 0 | 0 | 0 | 0 | 0 | 0 |  | 0 | 30.87 | 0 | 0
|  | НР от ЗП | % | 114 |  |  |  | 121.85 | 81 | 1511.71
|  | СП от ЗП | % | 67 |  |  |  | 71.62 | 44 | 821.18
|  | НР и СП от ЗПМ | % | 175 |  |  |  | 6.3 | 166 | 104.26
|  | ЗТР | чел-ч | 20.7 |  |  | 1.047 | 8.6692
[7 empty] | 611.28 |  | 6624.52 |  | 611.28 | 6624.52 | [7 empty] | 0 | 402.93 | 0 | 0
8 | 4.8-237-1 | Коробка (ящик) с зажимами для кабелей и проводов сечением до 6 мм2, устанавливаемая на конструкции на стене или колонне, с количеством зажимов до 10 | 1 ШТ. | 9 | [8 empty] | 397.36 | 4929.5 | 233.54 | 2677.75 | 10.06 | 166.6
|  | ЗП |  |  | 36.99 |  | 1.047 | 348.56 | 17.46 | 6085.8 | [8 empty] | 348.56
|  | ЭМ |  |  | 9.49 |  | 1.047 | 89.42 | 6.74 | 602.72
|  | в т.ч. ЗПМ |  |  | 0.61 |  | 1.047 | 5.75 | 17.46 | 100.36 | [8 empty] | 5.75
|  | МР |  |  | 20.44 |  | 1 | 183.96 | 4.73 | 870.13
8,1 | 1.21-5-157 | Коробки клеммные, тип КК-8У4,2, количество зажимов 8, размеры 260х270х126 мм | шт. | 9 | 36.76 |  | 1 | 330.84 | 0.51 | 168.73 |  |  | 0 | 0 | 0 | 0 | 0 | 0 |  | 0 | 330.84 | 0 | 0
|  | НР от ЗП | % | 114 |  |  |  | 397.36 | 81 | 4929.5
|  | СП от ЗП | % | 67 |  |  |  | 233.54 | 44 | 2677.75
|  | НР и СП от ЗПМ | % | 175 |  |  |  | 10.06 | 166 | 166.6
|  | ЗТР | чел-ч | 3 |  |  | 1.047 | 28.269
[7 empty] | 1593.74 |  | 15501.23 |  | 1593.74 | 15501.23 | [7 empty] | 0 | 1262.9 | 0 | 0
9 | 4.8-280-1 | Прокладка пластикового кабель-канала по кирпичному основанию | 100 м | 0.2 | [8 empty] | 96.8 | 1200.87 | 56.89 | 652.33 | 1.35 | 22.21
Объем: 0,2=20/100
|  | ЗП |  |  | 405.5 |  | 1.047 | 84.91 | 17.46 | 1482.56 | [8 empty] | 84.91
|  | ЭМ |  |  | 24.51 |  | 1.047 | 5.13 | 7.72 | 39.62
|  | в т.ч. ЗПМ |  |  | 3.66 |  | 1.047 | 0.77 | 17.46 | 13.38 | [8 empty] | 0.77
|  | МР |  |  | 1018.27 |  | 1 | 203.65 | 4.73 | 963.28
9,1 | 1.1-1-3053 | Кабель-каналы, размер 60х40 мм, кабель-каналы | м | 20 | 24.32 |  | 1 | 486.4 | 2.76 | 1342.46 |  |  | 0 | 0 | 0 | 0 | 0 | 0 |  | 0 | 486.4 | 0 | 0
|  | НР от ЗП | % | 114 |  |  |  | 96.8 | 81 | 1200.87
|  | СП от ЗП | % | 67 |  |  |  | 56.89 | 44 | 652.33
|  | НР и СП от ЗПМ | % | 175 |  |  |  | 1.35 | 166 | 22.21
|  | ЗТР | чел-ч | 33.79 |  |  | 1.047 | 7.0756
[7 empty] | 935.13 |  | 5703.33 |  | 935.13 | 5703.33 | [7 empty] | 0 | 448.73 | 0 | 0
10 | 4.8-175-2 | Затягивание проводов и кабелей в проложенные трубы и металлические рукава, провод первый одножильный или многожильный в общей оплетке, суммарное сечение до 6 мм2 | 100 м | 1.4 | [8 empty] | 127.33 | 1579.65 | 74.83 | 858.08 | 1 | 16.57
Объем: 1,4=140/100
|  | ЗП |  |  | 76.2 |  | 1.047 | 111.69 | 17.46 | 1950.18 | [8 empty] | 111.69
|  | ЭМ |  |  | 1.69 |  | 1.047 | 2.48 | 8.65 | 21.43
|  | в т.ч. ЗПМ |  |  | 0.39 |  | 1.047 | 0.57 | 17.46 | 9.98 | [8 empty] | 0.57
|  | МР |  |  | 9.94 |  | 1 | 13.92 | 4.73 | 65.82
10,1 | 1.23-9-101 | Кабели симметричные с медными жилами, огнестойкие, парной скрутки, с изоляцией из резины, в оболочке из ПВХ пластиката пониженной пожароопасности, марка КПСнг(А)-FRLS, число пар и сечение жилы 1х2х0,75 мм2 | км | 0.1071 | 4536.98 |  | 1 | 485.91 | 2.68 | 1302.24 |  |  | 0 | 0 | 0 | 0 | 0 | 0 |  | 0 | 485.91 | 0 | 0
10,2 | 1.23-9-70 | Кабели для систем охранной и пожарной сигнализации, витые пары с однопроволочными медными жилами, с экраном из алюмолавсановой ленты с дренажным проводником в оболочке из ПВХ пластиката красного цвета, марка КПСВЭВ, число пар и сечение 2х2х1,0 мм2 | км | 0.0306 | 10462.5 |  | 1 | 320.15 | 2.83 | 906.03 |  |  | 0 | 0 | 0 | 0 | 0 | 0 |  | 0 | 320.15 | 0 | 0
10,3 | 1.23-4-53 | Кабели телефонные с полиэтиленовой изоляцией, марка ТППэп, число пар и диаметр жилы 10х0,5 мм | км | 0.008 | 10456.35 |  | 1 | 83.65 | 3.86 | 322.89 |  |  | 0 | 0 | 0 | 0 | 0 | 0 |  | 0 | 83.65 | 0 | 0
|  | НР от ЗП | % | 114 |  |  |  | 127.33 | 81 | 1579.65
|  | СП от ЗП | % | 67 |  |  |  | 74.83 | 44 | 858.08
|  | НР и СП от ЗПМ | % | 175 |  |  |  | 1 | 166 | 16.57
|  | ЗТР | чел-ч | 6.18 |  |  | 1.047 | 9.0586
[7 empty] | 1220.96 |  | 7022.89 |  | 1220.96 | 7022.89 | [7 empty] | 0 | 331.25 | 0 | 0
11 | 4.8-162-1 | Провода и кабели в коробах, провод, сечением до 6 мм2 | 100 м | 0.56 | [8 empty] | 25.47 | 315.93 | 14.97 | 171.62 | 0.21 | 3.4
Объем: 0,56=56/100
|  | ЗП |  |  | 38.1 |  | 1.047 | 22.34 | 17.46 | 390.04 | [8 empty] | 22.34
|  | ЭМ |  |  | 0.85 |  | 1.047 | 0.5 | 8.69 | 4.33
|  | в т.ч. ЗПМ |  |  | 0.2 |  | 1.047 | 0.12 | 17.46 | 2.05 | [8 empty] | 0.12
|  | МР |  |  | 3.71 |  | 1 | 2.08 | 4.73 | 9.83
11,1 | 1.23-1-310 | Кабели контрольные с медными жилами с поливинилхлоридной изоляцией, в оболочке из поливинилхлоридного пластиката пониженной горючести, марка КВВГнг, число жил и сечение 7х1,0 мм2 | км | 0.0204 | 8807.24 |  | 1 | 179.67 | 5 | 898.34 |  |  | 0 | 0 | 0 | 0 | 0 | 0 |  | 0 | 179.67 | 0 | 0
11,2 | 1.23-8-640 | Кабели силовые с медными жилами огнестойкие, с изоляцией и оболочкой из поливинилхлоридных композиций пониженной пожароопасности, с низким дымо- и газовыделением, напряжение 1000 В, марка ВВГнг-FRLS, число жил и сечение 4х1,5 мм2 | км | 0.03672 | 21447.22 |  | 1 | 787.54 | 5.6 | 4410.23 |  |  | 0 | 0 | 0 | 0 | 0 | 0 |  | 0 | 787.54 | 0 | 0
|  | НР от ЗП | % | 114 |  |  |  | 25.47 | 81 | 315.93
|  | СП от ЗП | % | 67 |  |  |  | 14.97 | 44 | 171.62
|  | НР и СП от ЗПМ | % | 175 |  |  |  | 0.21 | 166 | 3.4
|  | ЗТР | чел-ч | 3.09 |  |  | 1.047 | 1.8117
[7 empty] | 1032.78 |  | 6203.72 |  | 1032.78 | 6203.72 | [7 empty] | 0 | 65.57 | 0 | 0
Итого по разделу: Монтажные работы | [6 empty] | 11827.04 |  | 83095.33 | [15 empty] | Итого по разделу: Монтажные работы
Итого по локальной смете: Автоматизация водоснабжения и канализации | [6 empty] | 11827.04 |  | 83095.33 | [15 empty] | Итого по локальной смете: Автоматизация водоснабжения и канализации
|  | Стоимость оборудования | [6 empty] | 10441.86 | [16 empty] | Стоимость оборудования
|  | Строительные работы с НР и СП | [6 empty] | 129.25 | [16 empty] | Строительные работы с НР и СП
|  | Монтажные работы с НР и СП | [6 empty] | 72524.22 | [16 empty] | Монтажные работы с НР и СП
|  | Итого СМР | [6 empty] | 72653.47 | [16 empty] | Итого СМР
|  | Временные здания и сооружения 1% от СМР | [6 empty] | 726.53 | [16 empty] | Временные здания и сооружения 1% от СМР
|  | Всего с ВЗИС | [6 empty] | 73380 | [16 empty] | Всего с ВЗИС
|  | Стоимость оборудования | [6 empty] | 10441.86 | [16 empty] | Стоимость оборудования
|  | ВСЕГО | [6 empty] | 83821.86 | [16 empty] | ВСЕГО
|  | НДС 18% | [6 empty] | 15087.93 | [16 empty] | НДС 18%
|  | ИТОГО с учетом НДС | [6 empty] | 98909.79 | [16 empty] | ИТОГО с учетом НДС
Составил
[должность,подпись(инициалы,фамилия)]
Проверил
[должность,подпись(инициалы,фамилия)]

## 22.АП
Smeta.RU (495) 974-1589 ТСН-2001 (МГЭ)
Форма № 1б
| "СОГЛАСОВАНО" |  |  |  |  | "УТВЕРЖДАЮ"
| ______________________ |  |  |  |  | ______________________
| "_____"________________ 2016 г. |  |  |  |  | "_____"________________ 2016 г.
Капитальный ремонт здания Городской ветеринарной лаборатории по адресу: | [23 empty] | Капитальный ремонт здания Городской ветеринарной лаборатории ГБУ «Мосветобъединение» по адресу: г. Москва, ул. Юннатов, 16а, стр. 4
(наименование стройки)
ЛОКАЛЬНАЯ СМЕТА № 16-11-22 | [23 empty] | ЛОКАЛЬНАЯ СМЕТА № 16-11-23
(локальный сметный расчет)
Система автоматизации противопожарной защиты | [23 empty] | 22. Система автоматизации противопожарной защиты
(наименование работ и затрат, наименование объекта)
Основание: чертежи № 42.0916-АП | [23 empty] | Основание: чертежи № 42.0916-СОТС
[8 empty] | базовая цена | текущая цена
[5 empty] | Сметная стоимость |  |  | 79.0627 | 525.7555 | тыс.руб
[5 empty] | Строительные работы |  |  | 0 | 0 | тыс.руб
[5 empty] | Монтажные работы |  |  | 46.2267 | 410.6632 | тыс.руб
[5 empty] | Оборудование |  |  | 32.836 | 115.0923 | тыс.руб
[5 empty] | Прочие работы |  |  | 0 | 0 | тыс.руб
[5 empty] | Средства на оплату труда |  |  | 8.0157 | 139.954 | тыс.руб
Составлен(а) в уровне текущих (прогнозных) цен ТСН-2001 ремонт октябрь 2016 года
№№ п/п | Шифр расценки и коды ресурсов | Наименование работ и затрат | Единица измерения | Кол-во единиц | Цена на ед. изм. руб. | Попра-вочные коэфф. | Коэфф. зимних удоро-жаний | ВСЕГО в базисном уровне цен, руб. | Коэфф. пересчета и нормы НР и СП | Всего в текущем уровне цен, руб.
1 | 2 | 3 | 4 | 5 | 6 | 7 | 8 | 9 | 10 | 11
Раздел: Монтажные работы | [23 empty] | Раздел: Монтажные работы
1 | 4.10-176-1 | Блок контроля датчиков (контроллер) | 10 шт. | 0.2 | [8 empty] | 112.43 | 1394.79 | 66.08 | 757.66 | 0.07 | 1.21
Объем: 0,2=2/10
|  | ЗП |  |  | 470.98 |  | 1.047 | 98.62 | 17.46 | 1721.96 | [8 empty] | 98.62
|  | ЭМ |  |  | 1.11 |  | 1.047 | 0.23 | 8.07 | 1.88
|  | в т.ч. ЗПМ |  |  | 0.2 |  | 1.047 | 0.04 | 17.46 | 0.73 | [8 empty] | 0.04
|  | МР |  |  | 1.23 |  | 1 | 0.25 | 4.73 | 1.16
1,1 | Цена поставщика | Контроллер двухпроводной линии связи С2000-КДЛ НВП "Болид" Базисная стоимость: 566,32 = [2 325,52 / 1,18 / 3,48] | шт. | 2 | 566.32 |  | 1 | 1132.64 | 3.48 | 3941.59 |  |  | 0 | 0 | 0 | 0 | 0 | 0 |  | 0 | 0 | 1132.64 | 0
|  | НР от ЗП | % | 114 |  |  |  | 112.43 | 81 | 1394.79
|  | СП от ЗП | % | 67 |  |  |  | 66.08 | 44 | 757.66
|  | НР и СП от ЗПМ | % | 175 |  |  |  | 0.07 | 166 | 1.21
|  | ЗТР | чел-ч | 29.96 |  |  | 1.047 | 6.2736
[7 empty] | 1410.32 |  | 7820.25 |  | 1410.32 | 7820.25 | [7 empty] | 0 | 277.68 | 0 | 0
2 | 4.10-75-9 | Аппаратура настенная | 1 ШТ. | 19 | [8 empty] | 2028.32 | 25162.93 | 1192.08 | 13668.75 | 0 | 0
|  | ЗП |  |  | 89.44 |  | 1.047 | 1779.23 | 17.46 | 31065.35 | [8 empty] | 1779.23
|  | ЭМ |  |  | 0 |  | 1.047 | 0 | 1 | 0
|  | в т.ч. ЗПМ |  |  | 0 |  | 1.047 | 0 | 17.46 | 0 | [8 empty] | 0
|  | МР |  |  | 8.89 |  | 1 | 168.91 | 4.73 | 798.94
2,1 | Цена поставщика | Преобраозователь интерфейсов С2000-ПИ НВП "Болид" Базисная стоимость: 746,51 = [3 065,47 / 1,18 / 3,48] | шт. | 2 | 746.51 |  | 1 | 1493.02 | 3.48 | 5195.71 |  |  | 0 | 0 | 0 | 0 | 0 | 0 |  | 0 | 0 | 1493.02 | 0
2,2 | Цена поставщика | Адресный расширитель на 8 зон С2000-АР8 НВП "Болид" Базисная стоимость: 401,26 = [1 647,75 / 1,18 / 3,48] | шт. | 1 | 401.26 |  | 1 | 401.26 | 3.48 | 1396.38 |  |  | 0 | 0 | 0 | 0 | 0 | 0 |  | 0 | 0 | 401.26 | 0
2,3 | 1.14-2-81 | Блоки разветвительно-изолирующие для участка двухпроводной линии с коротким замыканием, тип "БРИЗ" | шт. | 16 | 74.56 |  | 1 | 1192.96 | 4.17 | 4974.64 |  |  | 0 | 0 | 0 | 0 | 0 | 0 |  | 0 | 0 | 1192.96 | 0
|  | НР от ЗП | % | 114 |  |  |  | 2028.32 | 81 | 25162.93
|  | СП от ЗП | % | 67 |  |  |  | 1192.08 | 44 | 13668.75
|  | НР и СП от ЗПМ | % | 175 |  |  |  | 0 | 166 | 0
|  | ЗТР | чел-ч | 8 |  |  | 1.047 | 159.144
[7 empty] | 8255.78 |  | 82262.7 |  | 8255.78 | 82262.7 | [7 empty] | 0 | 5168.54 | 0 | 0
3 | 4.10-80-6 | Аппараты приемные, приборы приемно-контрольные, сигнальные, концентратор, блок базовый на 10 лучей | 1 ШТ. | 30 | [8 empty] | 2268.76 | 28145.72 | 1333.39 | 15289.03 | 0.54 | 9.1
|  | ЗП |  |  | 63.36 |  | 1.047 | 1990.14 | 17.46 | 34747.8 | [8 empty] | 1990.14
|  | ЭМ |  |  | 0.06 |  | 1.047 | 1.88 | 7.83 | 14.76
|  | в т.ч. ЗПМ |  |  | 0.01 |  | 1.047 | 0.31 | 17.46 | 5.48 | [8 empty] | 0.31
|  | МР |  |  | 7.63 |  | 1 | 228.9 | 4.73 | 1082.7
3,1 | Цена поставщика | Прибор приемно-контрольный С2000-4 НВП "Болид" Базисная стоимость: 547,96 = [2 250,14 / 1,18 / 3,48] | шт. | 2 | 547.96 |  | 1 | 1095.92 | 3.48 | 3813.8 |  |  | 0 | 0 | 0 | 0 | 0 | 0 |  | 0 | 0 | 1095.92 | 0
3,2 | Цена поставщика | Прибор приемно-контрольный Сигнал 10 НВП "Болид" Базисная стоимость: 546,93 = [2 245,93 / 1,18 / 3,48] | шт. | 1 | 546.93 |  | 1 | 546.93 | 3.48 | 1903.32 |  |  | 0 | 0 | 0 | 0 | 0 | 0 |  | 0 | 0 | 546.93 | 0
3,3 | Цена поставщика | Блок сигнально-пусковой С2000-СП1 исп.01 НВП "Болид" Базисная стоимость: 509,13 = [2 090,69 / 1,18 / 3,48] | шт. | 3 | 509.13 |  | 1 | 1527.39 | 3.48 | 5315.32 |  |  | 0 | 0 | 0 | 0 | 0 | 0 |  | 0 | 0 | 1527.39 | 0
3,4 | Цена поставщика | Блок сигнально-пусковой С2000-СП2 исп.02 НВП "Болид" Базисная стоимость: 373,94 = [1 535,53 / 1,18 / 3,48] | шт. | 1 | 373.94 |  | 1 | 373.94 | 3.48 | 1301.31 |  |  | 0 | 0 | 0 | 0 | 0 | 0 |  | 0 | 0 | 373.94 | 0
3,5 | Цена поставщика | Блок сигнально-пусковой С2000-СП4/220 НВП "Болид" Базисная стоимость: 528,85 = [2 171,69 / 1,18 / 3,48] | шт. | 23 | 528.85 |  | 1 | 12163.55 | 3.48 | 42329.15 |  |  | 0 | 0 | 0 | 0 | 0 | 0 |  | 0 | 0 | 12163.55 | 0
|  | НР от ЗП | % | 114 |  |  |  | 2268.76 | 81 | 28145.72
|  | СП от ЗП | % | 67 |  |  |  | 1333.39 | 44 | 15289.03
|  | НР и СП от ЗПМ | % | 175 |  |  |  | 0.54 | 166 | 9.1
|  | ЗТР | чел-ч | 4.8 |  |  | 1.047 | 150.768
[7 empty] | 21531.34 |  | 133952.01 |  | 21531.34 | 133952.01 | [7 empty] | 0 | 5823.61 | 0 | 0
4 | 4.11-17-1 | Щиты и пульты массой до 50 кг | 1 ШТ. | 5 | [8 empty] | 356.82 | 4426.64 | 209.71 | 2404.6 | 5.95 | 98.62
|  | ЗП |  |  | 59.79 |  | 1.047 | 313 | 17.46 | 5464.99 | [8 empty] | 313
|  | ЭМ |  |  | 4.42 |  | 1.047 | 23.14 | 7.69 | 177.94
|  | в т.ч. ЗПМ |  |  | 0.65 |  | 1.047 | 3.4 | 17.46 | 59.41 | [8 empty] | 3.4
|  | МР |  |  | 21.42 |  | 1 | 107.1 | 4.73 | 506.58
4,1 | Цена поставщика | Шкаф контрольно-пусковой, IP54 ШКП-4,0 НВП "Болид" Базисная стоимость: 4 012,63 = [16 477,46 / 1,18 / 3,48] | шт. | 2 | 4012.63 |  | 1 | 8025.26 | 3.48 | 27927.9 |  |  | 0 | 0 | 0 | 0 | 0 | 0 |  | 0 | 0 | 8025.26 | 0
4,2 | Цена поставщика | Щит распред. навесной с монтажной панелью IP54 (500х400х220) ЩРНМг-2 Базисная стоимость: 397,18 = [1 631 / 1,18 / 3,48] | шт. | 2 | 397.18 |  | 1 | 794.36 | 3.48 | 2764.37 |  |  | 0 | 0 | 0 | 0 | 0 | 0 |  | 0 | 0 | 794.36 | 0
4,3 | Цена поставщика | Шкаф аппаратуры коммутации исполнение ШУЗ Спрут-2 Плазма-Т Базисная стоимость: 4 088,74 = [16 790 / 1,18 / 3,48] | шт. | 1 | 4088.74 |  | 1 | 4088.74 | 3.48 | 14228.82 |  |  | 0 | 0 | 0 | 0 | 0 | 0 |  | 0 | 0 | 4088.74 | 0
|  | НР от ЗП | % | 114 |  |  |  | 356.82 | 81 | 4426.64
|  | СП от ЗП | % | 67 |  |  |  | 209.71 | 44 | 2404.6
|  | НР и СП от ЗПМ | % | 175 |  |  |  | 5.95 | 166 | 98.62
|  | ЗТР | чел-ч | 5.15 |  |  | 1.047 | 26.9602
[7 empty] | 13924.08 |  | 58000.46 |  | 13924.08 | 58000.46 | [7 empty] | 0 | 1015.72 | 0 | 0
5 | 4.10-81-1 | Извещатели ПС автоматические, тепловой электроконтактный, магнито-контактный в нормальном исполнении | 1 ШТ. | 8 | [8 empty] | 101.22 | 1255.66 | 59.49 | 682.09 | 0 | 0
|  | ЗП |  |  | 10.6 |  | 1.047 | 88.79 | 17.46 | 1550.2 | [8 empty] | 88.79
|  | ЭМ |  |  | 0.03 |  | 1.047 | 0.25 | 6 | 1.51
|  | в т.ч. ЗПМ |  |  | 0 |  | 1.047 | 0 | 17.46 | 0 | [8 empty] | 0
|  | МР |  |  | 0.56 |  | 1 | 4.48 | 4.73 | 21.19
5,1 | Цена поставщика | Извещатель пожарный ручной ИПР 513-3 исп.02 Базисная стоимость: 125,24 = [734,5 / 1,18 / 4,97] | шт. | 8 | 125.24 |  | 1 | 1001.92 | 4.97 | 4979.54 |  |  | 0 | 0 | 0 | 0 | 0 | 0 |  | 0 | 1001.92 | 0 | 0
|  | НР от ЗП | % | 114 |  |  |  | 101.22 | 81 | 1255.66
|  | СП от ЗП | % | 67 |  |  |  | 59.49 | 44 | 682.09
|  | НР и СП от ЗПМ | % | 175 |  |  |  | 0 | 166 | 0
|  | ЗТР | чел-ч | 0.84 |  |  | 1.047 | 7.0358
[7 empty] | 1256.15 |  | 8490.19 |  | 1256.15 | 8490.19 | [7 empty] | 0 | 254.23 | 0 | 0
6 | 4.8-288-2 | Трубы гофрированные поливинилхлоридные наружным диаметром 20 мм открыто по стенам и потолкам с установкой соединительных коробок | 100 м | 12.9 | [8 empty] | 2960.26 | 36724.39 | 1739.8 | 19949.05 | 134.96 | 2235.24
Объем: 12,9=1290/100
|  | ЗП |  |  | 192.26 |  | 1.047 | 2596.72 | 17.46 | 45338.75 | [8 empty] | 2596.72
|  | ЭМ |  |  | 32.87 |  | 1.047 | 443.95 | 8 | 3551.62
|  | в т.ч. ЗПМ |  |  | 5.71 |  | 1.047 | 77.12 | 17.46 | 1346.53 | [8 empty] | 77.12
|  | МР |  |  | 314.29 |  | 1 | 4054.34 | 4.73 | 19177.03
6,1 | 1.12-5-372 | Трубы электротехнические гофрированные, поливинилхлоридные, негорючие, с зондом, наружный диаметр 20 мм | м | 1315.8 | 3.45 |  | 1 | 4539.51 | 6.12 | 27781.8 |  |  | 0 | 0 | 0 | 0 | 0 | 0 |  | 0 | 4539.51 | 0 | 0
6,2 | 1.21-5-1136 | Держатели пластиковые с защелкой для крепления труб, рукавов и гибких вводов диаметром 20 мм | 100 шт. | 25.8 | 146.89 |  | 1 | 3789.76 | 1.41 | 5343.56 |  |  | 0 | 0 | 0 | 0 | 0 | 0 |  | 0 | 3789.76 | 0 | 0
6,3 | 1.21-5-896 | Коробки установочные, серия "Tyco", из полистирола, для скрытой проводки, диаметр 65 мм, высота 40 мм, без саморезов, артикул 10180 | шт. | 2 | 1.06 |  | 1 | 2.12 | 3.2 | 6.78 |  |  | 0 | 0 | 0 | 0 | 0 | 0 |  | 0 | 2.12 | 0 | 0
|  | НР от ЗП | % | 114 |  |  |  | 2960.26 | 81 | 36724.39
|  | СП от ЗП | % | 67 |  |  |  | 1739.8 | 44 | 19949.05
|  | НР и СП от ЗПМ | % | 175 |  |  |  | 134.96 | 166 | 2235.24
|  | ЗТР | чел-ч | 15 |  |  | 1.047 | 202.5945
[7 empty] | 20261.42 |  | 160108.22 |  | 20261.42 | 160108.22 | [7 empty] | 0 | 11930.03 | 0 | 0
7 | 4.8-175-2 | Затягивание проводов и кабелей в проложенные трубы и металлические рукава, провод первый одножильный или многожильный в общей оплетке, суммарное сечение до 6 мм2 | 100 м | 12.9 | [8 empty] | 1173.27 | 14555.28 | 689.55 | 7906.57 | 9.22 | 152.67
Объем: 12,9=1290/100
|  | ЗП |  |  | 76.2 |  | 1.047 | 1029.18 | 17.46 | 17969.48 | [8 empty] | 1029.18
|  | ЭМ |  |  | 1.69 |  | 1.047 | 22.83 | 8.65 | 197.44
|  | в т.ч. ЗПМ |  |  | 0.39 |  | 1.047 | 5.27 | 17.46 | 91.97 | [8 empty] | 5.27
|  | МР |  |  | 9.94 |  | 1 | 128.23 | 4.73 | 606.51
7,1 | 1.23-9-101 | Кабели симметричные с медными жилами, огнестойкие, парной скрутки, с изоляцией из резины, в оболочке из ПВХ пластиката пониженной пожароопасности, марка КПСнг(А)-FRLS, число пар и сечение жилы 1х2х0,5 мм2 | км | 0.4142 | 4536.98 |  | 1 | 1879.22 | 2.68 | 5036.3 |  |  | 0 | 0 | 0 | 0 | 0 | 0 |  | 0 | 1879.22 | 0 | 0
7,2 | 1.23-8-625 | Кабели силовые с медными жилами огнестойкие, с изоляцией и оболочкой из поливинилхлоридных композиций пониженной пожароопасности, с низким дымо- и газовыделением, напряжение 1000 В, марка ВВГнг-FRLS, число жил и сечение 3х1,5 мм2 | км | 0.04692 | 16446.9 |  | 1 | 771.69 | 6.92 | 5340.08 |  |  | 0 | 0 | 0 | 0 | 0 | 0 |  | 0 | 771.69 | 0 | 0
7,3 | 1.23-8-655 | Кабели силовые с медными жилами огнестойкие, с изоляцией и оболочкой из поливинилхлоридных композиций пониженной пожароопасности, с низким дымо- и газовыделением, напряжение 1000 В, марка ВВГнг-FRLS, число жил и сечение 5х1,5 мм2 | км | 0.02652 | 29514.38 |  | 1 | 782.72 | 5.04 | 3944.92 |  |  | 0 | 0 | 0 | 0 | 0 | 0 |  | 0 | 782.72 | 0 | 0
7,4 | 1.23-9-111 | Кабели симметричные с медными жилами, огнестойкие, парной скрутки, с изоляцией из резины, в оболочке из полимерной композиции, не содержащей галогенов, марка КПСнг(А)-FRHF, число пар и сечение жил 1х2х0,75 мм2 | км | 0.705 | 5710.55 |  | 1 | 4025.94 | 2.83 | 11393.4 |  |  | 0 | 0 | 0 | 0 | 0 | 0 |  | 0 | 4025.94 | 0 | 0
7,5 | 1.23-9-114 | Кабели симметричные с медными жилами, огнестойкие, парной скрутки, с изоляцией из резины, в оболочке из полимерной композиции, не содержащей галогенов, марка КПСнг(А)-FRHF, число пар и сечение жил 2х2х0,5 мм2 | км | 0.053 | 10489.68 |  | 1 | 555.95 | 2.95 | 1640.06 |  |  | 0 | 0 | 0 | 0 | 0 | 0 |  | 0 | 555.95 | 0 | 0
7,6 | 1.23-9-112 | Кабели симметричные с медными жилами, огнестойкие, парной скрутки, с изоляцией из резины, в оболочке из полимерной композиции, не содержащей галогенов, марка КПСнг(А)-FRHF, число пар и сечение жил 1х2х1 мм2 | км | 0.07038 | 6788.51 |  | 1 | 477.78 | 2.95 | 1409.44 |  |  | 0 | 0 | 0 | 0 | 0 | 0 |  | 0 | 477.78 | 0 | 0
|  | НР от ЗП | % | 114 |  |  |  | 1173.27 | 81 | 14555.28
|  | СП от ЗП | % | 67 |  |  |  | 689.55 | 44 | 7906.57
|  | НР и СП от ЗПМ | % | 175 |  |  |  | 9.22 | 166 | 152.67
|  | ЗТР | чел-ч | 6.18 |  |  | 1.047 | 83.4689
[7 empty] | 11545.58 |  | 70152.15 |  | 11545.58 | 70152.15 | [7 empty] | 0 | 3052.28 | 0 | 0
8 | 4.8-175-9 | Затягивание проводов и кабелей в проложенные трубы и металлические рукава, провод каждый последующий одножильный или многожильный в общей оплетке, суммарное сечение до 6 мм2 | 100 м | 1.24 | [8 empty] | 38.32 | 475.36 | 22.52 | 258.22 | 0.46 | 7.52
Объем: 1,24=124/100
|  | ЗП |  |  | 25.89 |  | 1.047 | 33.61 | 17.46 | 586.87 | [8 empty] | 33.61
|  | ЭМ |  |  | 0.85 |  | 1.047 | 1.1 | 8.69 | 9.59
|  | в т.ч. ЗПМ |  |  | 0.2 |  | 1.047 | 0.26 | 17.46 | 4.53 | [8 empty] | 0.26
|  | МР |  |  | 9.59 |  | 1 | 11.89 | 4.73 | 56.25
8,1 | Цена поставщика | Кабель интерфейса RS-485, 1х2х0,64 КИС-РВнг(А)-FRLS Паритет Базисная стоимость: 5,97 = [35 / 1,18 / 4,97] | м | 108.12 | 5.97 |  | 1 | 645.48 | 4.97 | 3208.02 |  |  | 0 | 0 | 0 | 0 | 0 | 0 |  | 0 | 645.48 | 0 | 0
8,2 | 1.23-9-112 | Кабели симметричные с медными жилами, огнестойкие, парной скрутки, с изоляцией из резины, в оболочке из полимерной композиции, не содержащей галогенов, марка КПСнг(А)-FRHF, число пар и сечение жил 1х2х1 мм2 | км | 0.01836 | 6788.51 |  | 1 | 124.64 | 2.95 | 367.68 |  |  | 0 | 0 | 0 | 0 | 0 | 0 |  | 0 | 124.64 | 0 | 0
|  | НР от ЗП | % | 114 |  |  |  | 38.32 | 81 | 475.36
|  | СП от ЗП | % | 67 |  |  |  | 22.52 | 44 | 258.22
|  | НР и СП от ЗПМ | % | 175 |  |  |  | 0.46 | 166 | 7.52
|  | ЗТР | чел-ч | 2.1 |  |  | 1.047 | 2.7264
[7 empty] | 878.02 |  | 4969.51 |  | 878.02 | 4969.51 | [7 empty] | 0 | 107.9 | 0 | 0
Итого по разделу: Монтажные работы | [6 empty] | 79062.69 |  | 525755.49 | [15 empty] | Итого по разделу: Монтажные работы
Итого по локальной смете: Система автоматизации противопожарной защиты | [6 empty] | 79062.69 |  | 525755.49 | [15 empty] | Итого по локальной смете: Система автоматизации противопожарной защиты
|  | Стоимость оборудования | [6 empty] | 115092.31 | [16 empty] | Стоимость оборудования
|  | Монтажные работы с НР и СП | [6 empty] | 410663.18 | [16 empty] | Монтажные работы с НР и СП
|  | Итого СМР | [6 empty] | 410663.18 | [16 empty] | Итого СМР
|  | Временные здания и сооружения 1% от СМР | [6 empty] | 4106.63 | [16 empty] | Временные здания и сооружения 1% от СМР
|  | Всего с ВЗИС | [6 empty] | 414769.81 | [16 empty] | Всего с ВЗИС
|  | Стоимость оборудования | [6 empty] | 115092.31 | [16 empty] | Стоимость оборудования
|  | ВСЕГО | [6 empty] | 529862.12 | [16 empty] | ВСЕГО
|  | НДС 18% | [6 empty] | 95375.18 | [16 empty] | НДС 18%
|  | ИТОГО с учетом НДС | [6 empty] | 625237.3 | [16 empty] | ИТОГО с учетом НДС
Составил
[должность,подпись(инициалы,фамилия)]
Проверил
[должность,подпись(инициалы,фамилия)]

## 23.ТП
Smeta.RU (495) 974-1589 ТСН-2001 (© ОАО МЦЦС 'Мосстройцены', 2006)
Форма № 1б
| "СОГЛАСОВАНО" |  |  |  |  | "УТВЕРЖДАЮ"
| ______________________ |  |  |  |  | ______________________
| "_____"________________ 201__ г. |  |  |  |  | "_____"________________ 201__ г.
Капитальный ремонт здания Городской ветеринарной лаборатории по адресу:
(наименование стройки)
ЛОКАЛЬНАЯ СМЕТА № 16-11-24
(локальный сметный расчет)
Тепловой пункт
(наименование работ и затрат, наименование объекта)
Основание: чертежи № 42.0916-ТМ
[5 empty] | Сметная стоимость |  |  | 741.9641 | 3174.8864 | тыс.руб
[5 empty] | Строительные работы |  |  | 484.8507 | 2262.9055 | тыс.руб
[5 empty] | Работы по монтажу оборудования |  |  | 1.7999 | 23.4899 | тыс.руб
[5 empty] | Оборудование |  |  | 255.3135 | 888.491 | тыс.руб
[5 empty] | Прочие работы и затраты |  |  | 0 | 0 | тыс.руб
[5 empty] | Средства на оплату труда |  |  | 12.4319 | 217.0624 | тыс.руб
[5 empty] | Затраты труда |  |  | 987.9942 |  | чел.-ч.
Составлен(а) по ТСН-2001 с учетом Дополнения №: 43
№ и период сборника коэффициентов (индексов) пересчета: ТСН-2001 ремонт октябрь 2016 года
№ п/п | Шифр расценки и коды ресурсов | Наименование работ и затрат | Ед. изм. | Кол-во единиц | Цена на ед. изм., руб. | Попра-вочные коэффи- циенты | Коэффи-циенты зимних удорожа-ний | Всего затрат в базисном уровне цен, руб. | Коэффици-енты (индексы) пересчета, нормы НР и СП | ВСЕГО затрат в текущем уровне цен, руб.
1 | 2 | 3 | 4 | 5 | 6 | 7 | 8 | 9 | 10 | 11
Раздел: Монтаж оборудования ИТП
1 | 3.18-23-5 | Установка пластинчатых теплообменников для систем отопления и горячего водоснабжения массой более 300 кг | 1 ШТ. | 2
|  | ЗП |  |  | 469.12 |  | 1.067 | 1001.1 | 17.46 | 17479.24
|  | ЭМ |  |  | 66.27 |  | 1.067 | 141.42 | 7.1 | 1004.08
|  | в т.ч. ЗПМ |  |  | 12.19 |  | 1.067 | 26.01 | 17.46 | 454.2
|  | МР |  |  | 1587.81 |  | 1 | 3175.62 | 5.32 | 16894.3
1,1 | 1.18-2-114 | Теплообменник пластинчатый разборный M6MFG для отопления и горячего водоснабжения, количество пластин - 23 штуки ( FP 22-59-1-EH Q=667 кВт) | шт. | 1 | 35741.4 |  | 1 | 35741.4 | 3.96 | 141535.94
1,2 | 1.18-2-117 | Теплообменник пластинчатый разборный M10BWFGR для теплохолодоснабжения, количество пластин - 26 штук ( FP 206-47-1-EH Q=750 кВт) | шт. | 1 | 56590.56 |  | 1 | 56590.56 | 4.13 | 233719.01
|  | НР от ЗП | % | 110 |  |  |  | 1101.21 | 93 | 16255.69
|  | СП от ЗП | % | 74 |  |  |  | 740.81 | 44 | 7690.87
|  | НР и СП от ЗПМ | % | 175 |  |  |  | 45.52 | 166 | 753.97
|  | ЗТР | чел-ч | 36.63 |  |  | 1.067 | 78.1684
|  | Всего по позиции: |  |  |  |  | 98537.64 |  | 435333.1
2 | 3.18-23-4 | Установка пластинчатых теплообменников для систем отопления и горячего водоснабжения массой до 300 кг | 1 ШТ. | 1
|  | ЗП |  |  | 375.42 |  | 1.067 | 400.57 | 17.46 | 6994.01
|  | ЭМ |  |  | 64.16 |  | 1.067 | 68.46 | 7.02 | 480.58
|  | в т.ч. ЗПМ |  |  | 11.63 |  | 1.067 | 12.41 | 17.46 | 216.66
|  | МР |  |  | 1214.47 |  | 1 | 1214.47 | 5.32 | 6460.98
2,1 | 1.18-2-113 | Теплообменник пластинчатый разборный M6MFG для отопления и горячего водоснабжения, количество пластин - 17 штук (Q-120 кВт FP 09-17-1-EH) | шт. | 1 | 32167.26 |  | 1 | 32167.26 | 3.79 | 121913.92
|  | НР от ЗП | % | 110 |  |  |  | 440.63 | 93 | 6504.43
|  | СП от ЗП | % | 74 |  |  |  | 296.42 | 44 | 3077.36
|  | НР и СП от ЗПМ | % | 175 |  |  |  | 21.72 | 166 | 359.66
|  | ЗТР | чел-ч | 29.3 |  |  | 1.067 | 31.2631
|  | Всего по позиции: |  |  |  |  | 34609.53 |  | 145790.94
3 | 3.18-11-1 | Установка насосов центробежных с электродвигателем массой агрегата до 0,1 т | 1 насос | 6
|  | ЗП |  |  | 158.47 |  | 1.067 | 1014.52 | 17.46 | 17713.61
|  | ЭМ |  |  | 15.26 |  | 1.067 | 97.69 | 8.19 | 800.12
|  | в т.ч. ЗПМ |  |  | 3.19 |  | 1.067 | 20.42 | 17.46 | 356.57
|  | МР |  |  | 102.76 |  | 1 | 616.56 | 3.58 | 2207.28
3,1 | Цена поставщика | Насос циркуляционный MAGNA3 65-150F G=23 м3/ч Grundfos (http://www.rimos.ru/catalog/pump/28489) Базисная стоимость: 46 954,21 = [192 812,76 / 1,18 / 3,48] | компл. | 2 | 46954.21 | *1,05 | 1 | 98603.84 | 3.48 | 343141.36
3,2 | Цена поставщика | Насос циркуляционный NP 32-150/2 B Grundfos (http://www.abiana.ru/g/grundfos/119205/) Базисная стоимость: 9 786,05 = [40 185,45 / 1,18 / 3,48] | компл. | 2 | 9786.05 | *1,05 | 1 | 20550.7 | 3.48 | 71516.44
3,3 | Цена поставщика | Насос циркуляционный MAGNA3 65-150F G=28,1 м3/ч Grundfos (http://www.abiana.ru/g/grundfos/119205/) Базисная стоимость: 57 021,19 = [234 151,83 / 1,18 / 3,48] | компл. | 2 | 57021.19 | *1,05 | 1 | 119744.5 | 3.48 | 416710.86
|  | НР от ЗП | % | 110 |  |  |  | 1115.97 | 93 | 16473.66
|  | СП от ЗП | % | 74 |  |  |  | 750.74 | 44 | 7793.99
|  | НР и СП от ЗПМ | % | 175 |  |  |  | 35.74 | 166 | 591.91
|  | ЗТР | чел-ч | 13 |  |  | 1.067 | 83.226
|  | Всего по позиции: |  |  |  |  | 242530.26 |  | 876949.23
4 | 3.18-8-5 | Установка баков расширительных круглых и прямоугольных вместимостью до 0,4 м3 | 1 бак | 1
|  | ЗП |  |  | 42.14 |  | 1.067 | 44.96 | 17.46 | 785.06
|  | ЭМ |  |  | 7.72 |  | 1.067 | 8.24 | 8.88 | 73.15
|  | в т.ч. ЗПМ |  |  | 1.88 |  | 1.067 | 2.01 | 17.46 | 35.02
|  | МР |  |  | 2.66 |  | 1 | 2.66 | 4.94 | 13.14
4,1 | Цена поставщика | Компенсатор объема контура системы отопления V=300 л Zilmet Базисная стоимость: 5 079,55 = [20 858,67 / 1,18 / 3,48] | компл. | 1 | 5079.55 | *1,05 | 1 | 5333.53 | 3.48 | 18560.68
|  | НР от ЗП | % | 110 |  |  |  | 49.46 | 93 | 730.11
|  | СП от ЗП | % | 74 |  |  |  | 33.27 | 44 | 345.43
|  | НР и СП от ЗПМ | % | 175 |  |  |  | 3.52 | 166 | 58.13
|  | ЗТР | чел-ч | 3.63 |  |  | 1.067 | 3.8732
|  | Всего по позиции: |  |  |  |  | 5475.64 |  | 20565.7
5 | 3.18-8-9 | Установка баков расширительных круглых и прямоугольных вместимостью до 1 м3 | 1 бак | 1
|  | ЗП |  |  | 127.71 |  | 1.067 | 136.27 | 17.46 | 2379.21
|  | ЭМ |  |  | 17.95 |  | 1.067 | 19.15 | 8.88 | 170.08
|  | в т.ч. ЗПМ |  |  | 4.42 |  | 1.067 | 4.72 | 17.46 | 82.34
|  | МР |  |  | 4.48 |  | 1 | 4.48 | 4.94 | 22.13
5,1 | Цена поставщика | Компенсатор объема контура системы отопления V=600 л Zilmet Базисная стоимость: 10 553,28 = [43 335,98 / 1,18 / 3,48] | компл. | 1 | 10553.28 | *1,05 | 1 | 11080.94 | 3.48 | 38561.67
|  | НР от ЗП | % | 110 |  |  |  | 149.9 | 93 | 2212.67
|  | СП от ЗП | % | 74 |  |  |  | 100.84 | 44 | 1046.85
|  | НР и СП от ЗПМ | % | 175 |  |  |  | 8.26 | 166 | 136.68
|  | ЗТР | чел-ч | 11 |  |  | 1.067 | 11.737
|  | Всего по позиции: |  |  |  |  | 11499.84 |  | 44529.29
6 | 3.16-15-2 | Установка вентилей, задвижек, затворов, клапанов обратных, кранов проходных на трубопроводах из стальных труб диаметром до 50 мм | шт. | 4
|  | ЗП |  |  | 17.92 |  | 1.067 | 76.48 | 17.46 | 1335.39
|  | ЭМ |  |  | 3.35 |  | 1.067 | 14.3 | 6.81 | 97.37
|  | в т.ч. ЗПМ |  |  | 0.44 |  | 1.067 | 1.88 | 17.46 | 32.79
|  | МР |  |  | 20.5 |  | 1 | 82 | 4.74 | 388.68
6,1 | 1.12-9-18 | Фланцы стальные плоские приварные с соединительным выступом, из стали ВСт3СП, ГОСТ 12820-80, условное давление 1,6 (16) МПа (кгс/см2), диаметр условного прохода 50 мм | шт. | 8 | 55.17 |  | 1 | 441.36 | 3.21 | 1416.77
6,2 | Цена поставщика | Кран шаровый JIP Premium FF 065N0325G DN 50 "Danfoss" Базисная стоимость: 1 605,81 = [6 594,08 / 1,18 / 3,48] | шт. | 4 | 1605.81 | *1,069 | 1 | 6866.44 | 3.48 | 23895.21
|  | НР от ЗП | % | 110 |  |  |  | 84.13 | 93 | 1241.91
|  | СП от ЗП | % | 74 |  |  |  | 56.6 | 44 | 587.57
|  | НР и СП от ЗПМ | % | 175 |  |  |  | 3.29 | 166 | 54.43
|  | ЗТР | чел-ч | 1.47 |  |  | 1.067 | 6.274
|  | Всего по позиции: |  |  |  |  | 7624.6 |  | 29017.33
7 | 3.16-15-3 | Установка вентилей, задвижек, затворов, клапанов обратных, кранов проходных на трубопроводах из стальных труб диаметром до 100 мм | шт. | 21
|  | ЗП |  |  | 31.69 |  | 1.067 | 710.08 | 17.46 | 12397.96
|  | ЭМ |  |  | 8.85 |  | 1.067 | 198.3 | 7.42 | 1471.4
|  | в т.ч. ЗПМ |  |  | 1.51 |  | 1.067 | 33.83 | 17.46 | 590.75
|  | МР |  |  | 39.46 |  | 1 | 828.66 | 4.77 | 3952.71
7,1 | 1.12-9-19 | Фланцы стальные плоские приварные с соединительным выступом, из стали ВСт3СП, ГОСТ 12820-80, условное давление 1,6 (16) МПа (кгс/см2), диаметр условного прохода 65 мм | шт. | 24 | 62.03 |  | 1 | 1488.72 | 3.88 | 5776.23
7,2 | 1.12-9-20 | Фланцы стальные плоские приварные с соединительным выступом, из стали ВСт3СП, ГОСТ 12820-80, условное давление 1,6 (16) МПа (кгс/см2), диаметр условного прохода 80 мм | шт. | 6 | 79.95 |  | 1 | 479.7 | 3.47 | 1664.56
7,3 | 1.12-9-21 | Фланцы стальные плоские приварные с соединительным выступом, из стали ВСт3СП, ГОСТ 12820-80, условное давление 1,6 (16) МПа (кгс/см2), диаметр условного прохода 100 мм | шт. | 12 | 107.26 |  | 1 | 1287.12 | 3.56 | 4582.15
7,4 | Цена поставщика | Кран шаровый JIP Premium FF 065N4281G DN 65 "Danfoss" Базисная стоимость: 2 256,10 = [9 264,46 / 1,18 / 3,48] | шт. | 12 | 2256.1 | *1,069 | 1 | 28941.24 | 3.48 | 100715.52
7,5 | Цена поставщика | Кран шаровый JIP Premium FF 065N4286G DN 80 "Danfoss" Базисная стоимость: 2 773,14 = [11 387,64 / 1,18 / 3,48] | шт. | 3 | 2773.14 | *1,069 | 1 | 8893.47 | 3.48 | 30949.28
7,6 | Цена поставщика | Кран шаровый JIP Premium FF 065N0340G DN 100 "Danfoss" Базисная стоимость: 3 949,57 = [16 218,53 / 1,18 / 3,48] | шт. | 6 | 3949.57 | *1,069 | 1 | 25332.54 | 3.48 | 88157.24
|  | НР от ЗП | % | 110 |  |  |  | 781.09 | 93 | 11530.1
|  | СП от ЗП | % | 74 |  |  |  | 525.46 | 44 | 5455.1
|  | НР и СП от ЗПМ | % | 175 |  |  |  | 59.2 | 166 | 980.65
|  | ЗТР | чел-ч | 2.6 |  |  | 1.067 | 58.2582
|  | Всего по позиции: |  |  |  |  | 69525.58 |  | 267632.9
8 | 4.11-2-1 | Приборы, устанавливаемые на резьбовых соединениях | 1 ШТ. | 80
|  | ЗП |  |  | 3.9 |  | 1.047 | 326.66 | 17.46 | 5703.55
|  | МР |  |  | 0.91 |  | 1 | 72.8 | 4.94 | 359.63
8,1 | Цена поставщика | Кран запорно-балансировочный JIP BABV WW 065N0125G DN 50 "Danfoss" Базисная стоимость: 1 605,81 = [6 594,08 / 1,18 / 3,48] | шт. | 1 | 1605.81 | *1,069 | 1 | 1716.61 | 3.48 | 5973.8
8,2 | Цена поставщика | Кран шаровый, с внутренней резьбой, с ручкой, латунный полнопроходной R850X007 DN 40 "Giacomini" Базисная стоимость: 343,95 = [1 412,39 / 1,18 / 3,48] | шт. | 9 | 343.95 | *1,069 | 1 | 3309.12 | 3.48 | 11515.74
8,3 | Цена поставщика | Кран шаровый, с внутренней резьбой, с ручкой, латунный полнопроходной R850X003 DN 15 "Giacomini" Базисная стоимость: 55,34 = [227,26 / 1,18 / 3,48] | шт. | 56 | 55.34 | *1,069 | 1 | 3312.96 | 3.48 | 11529.1
8,4 | Цена поставщика | Кран шаровый, с внутренней резьбой, с ручкой, латунный полнопроходной R850X004 DN 20 "Giacomini" Базисная стоимость: 86,88 = [356,78 / 1,18 / 3,48] | шт. | 10 | 86.88 | *1,069 | 1 | 928.7 | 3.48 | 3231.88
8,5 | Цена поставщика | Кран шаровый, с внутренней резьбой, с ручкой, латунный полнопроходной R850X005 DN 25 "Giacomini" Базисная стоимость: 129,89 = [533,4 / 1,18 / 3,48] | шт. | 2 | 129.89 | *1,069 | 1 | 277.7 | 3.48 | 966.4
8,6 | Цена поставщика | Кран шаровый стальной Балломакс КШТ 60.101.015.А DN 15 "Broen" Базисная стоимость: 451,20 = [1 852,8 / 1,18 / 3,48] | шт. | 2 | 451.2 | *1,069 | 1 | 964.66 | 3.48 | 3357.02
|  | НР от ЗП | % | 114 |  |  |  | 372.39 | 81 | 4619.88
|  | СП от ЗП | % | 67 |  |  |  | 218.86 | 44 | 2509.56
|  | ЗТР | чел-ч | 0.3 |  |  | 1.047 | 25.128
|  | Всего по позиции: |  |  |  |  | 11500.46 |  | 49766.56
9 | 3.18-19-1 | Установка фильтров диаметром до 25 мм | 1 фильтр | 1
|  | ЗП |  |  | 9.25 |  | 1.067 | 9.87 | 17.46 | 172.33
|  | ЭМ |  |  | 3.98 |  | 1.067 | 4.25 | 7.51 | 31.89
|  | в т.ч. ЗПМ |  |  | 0.66 |  | 1.067 | 0.7 | 17.46 | 12.3
|  | МР |  |  | 0.5 |  | 1 | 0.5 | 16.67 | 8.34
9,1 | 1.18-7-25 | Фильтр для очистки воды сетчатые, FV, с внутренней резьбой, Tmax=воды 130°, условное давление 1,6 МПа, пропускная способность 15 м3/ч, диаметр условного прохода 25 мм | шт. | 1 | 676.14 |  | 1 | 676.14 | 4.74 | 3204.9
|  | НР от ЗП | % | 110 |  |  |  | 10.86 | 93 | 160.27
|  | СП от ЗП | % | 74 |  |  |  | 7.3 | 44 | 75.83
|  | НР и СП от ЗПМ | % | 175 |  |  |  | 1.23 | 166 | 20.42
|  | ЗТР | чел-ч | 0.75 |  |  | 1.067 | 0.80025
|  | Всего по позиции: |  |  |  |  | 710.15 |  | 3673.98
10 | 3.18-19-3 | Установка фильтров диаметром 40 мм | 1 фильтр | 1
|  | ЗП |  |  | 10.95 |  | 1.067 | 11.68 | 17.46 | 204
|  | ЭМ |  |  | 5.57 |  | 1.067 | 5.94 | 7.59 | 45.11
|  | в т.ч. ЗПМ |  |  | 0.96 |  | 1.067 | 1.02 | 17.46 | 17.88
|  | МР |  |  | 0.65 |  | 1 | 0.65 | 16.52 | 10.74
10,1 | 1.18-7-29 | Фильтры для очистки воды сетчатые, латунные, со сливным краном, с внутренней резьбой, Tmax=воды 90°, условное давление 1,6 МПа, диаметр условного прохода 40 мм | шт. | 1 | 975.6 |  | 1 | 975.6 | 6.34 | 6185.3
|  | НР от ЗП | % | 110 |  |  |  | 12.85 | 93 | 189.72
|  | СП от ЗП | % | 74 |  |  |  | 8.64 | 44 | 89.76
|  | НР и СП от ЗПМ | % | 175 |  |  |  | 1.79 | 166 | 29.68
|  | ЗТР | чел-ч | 0.91 |  |  | 1.067 | 0.97097
|  | Всего по позиции: |  |  |  |  | 1017.15 |  | 6754.31
11 | 3.18-19-6 | Установка фильтров диаметром 80 мм | 1 фильтр | 1
|  | ЗП |  |  | 16.6 |  | 1.067 | 17.71 | 17.46 | 309.26
|  | ЭМ |  |  | 9.61 |  | 1.067 | 10.25 | 7.2 | 73.83
|  | в т.ч. ЗПМ |  |  | 1.65 |  | 1.067 | 1.76 | 17.46 | 30.74
|  | МР |  |  | 1.37 |  | 1 | 1.37 | 16.52 | 22.63
11,1 | 1.18-7-34 | Фильтры для очистки воды сетчатые, чугунные, со сливным краном, фланцевые, Tmax=воды 120°, условное давление 1,6 МПа, диаметр условного прохода 80 мм | шт. | 1 | 2926.83 |  | 1 | 2926.83 | 2.85 | 8341.47
|  | НР от ЗП | % | 110 |  |  |  | 19.48 | 93 | 287.61
|  | СП от ЗП | % | 74 |  |  |  | 13.11 | 44 | 136.07
|  | НР и СП от ЗПМ | % | 175 |  |  |  | 3.08 | 166 | 51.03
|  | ЗТР | чел-ч | 1.38 |  |  | 1.067 | 1.4725
|  | Всего по позиции: |  |  |  |  | 2991.83 |  | 9221.9
12 | 3.18-19-7 | Установка фильтров диаметром 100 мм | 1 фильтр | 3
|  | ЗП |  |  | 19.61 |  | 1.067 | 62.77 | 17.46 | 1095.99
|  | ЭМ |  |  | 11.9 |  | 1.067 | 38.09 | 6.82 | 259.79
|  | в т.ч. ЗПМ |  |  | 1.89 |  | 1.067 | 6.05 | 17.46 | 105.63
|  | МР |  |  | 2.01 |  | 1 | 6.03 | 16.58 | 99.98
12,1 | 1.18-7-35 | Фильтры для очистки воды сетчатые, чугунные, со сливным краном, фланцевые, Tmax=воды 120°, условное давление 1,6 МПа, диаметр условного прохода 100 мм | шт. | 3 | 3991.14 |  | 1 | 11973.42 | 2.81 | 33645.31
|  | НР от ЗП | % | 110 |  |  |  | 69.05 | 93 | 1019.27
|  | СП от ЗП | % | 74 |  |  |  | 46.45 | 44 | 482.24
|  | НР и СП от ЗПМ | % | 175 |  |  |  | 10.59 | 166 | 175.35
|  | ЗТР | чел-ч | 1.63 |  |  | 1.067 | 5.2176
|  | Всего по позиции: |  |  |  |  | 12206.4 |  | 36777.93
13 | 4.11-16-6 | Узел сочленения для исполнительных механизмов, масса исполнительных механизмов 20 кг | 1 ШТ. | 1
|  | ЗП |  |  | 26 |  | 1.047 | 27.22 | 17.46 | 475.3
|  | ЭМ |  |  | 47.49 |  | 1.047 | 49.72 | 8.01 | 398.27
|  | в т.ч. ЗПМ |  |  | 14.72 |  | 1.047 | 15.41 | 17.46 | 269.09
|  | МР |  |  | 5.74 |  | 1 | 5.74 | 4.94 | 28.36
|  | НР от ЗП | % | 114 |  |  |  | 31.03 | 81 | 384.99
|  | СП от ЗП | % | 67 |  |  |  | 18.24 | 44 | 209.13
|  | НР и СП от ЗПМ | % | 175 |  |  |  | 26.97 | 166 | 446.69
|  | ЗТР | чел-ч | 2.06 |  |  | 1.047 | 2.1568
|  | Всего по позиции: |  |  |  |  | 158.92 |  | 1942.74
14 | 3.16-15-1 | Установка вентилей, задвижек, затворов, клапанов обратных, кранов проходных на трубопроводах из стальных труб диаметром до 25 мм | шт. | 5
|  | ЗП |  |  | 17.92 |  | 1.067 | 95.6 | 17.46 | 1669.23
|  | ЭМ |  |  | 3.35 |  | 1.067 | 17.87 | 6.81 | 121.71
|  | в т.ч. ЗПМ |  |  | 0.44 |  | 1.067 | 2.35 | 17.46 | 40.99
|  | МР |  |  | 20.5 |  | 1 | 102.5 | 4.74 | 485.85
14,1 | Цена поставщика | Обратный клапан муфтовый латунный NRV EF DN 20 "Danfoss" Базисная стоимость: 191,18 = [785,06 / 1,18 / 3,48] | шт. | 4 | 191.18 | *1,069 | 1 | 817.48 | 3.48 | 2844.83
14,2 | Цена поставщика | Обратный клапан муфтовый латунный NRV EF DN 25 "Danfoss" Базисная стоимость: 250,30 = [1 027,84 / 1,18 / 3,48] | шт. | 1 | 250.3 | *1,069 | 1 | 267.57 | 3.48 | 931.14
|  | НР от ЗП | % | 110 |  |  |  | 105.16 | 93 | 1552.38
|  | СП от ЗП | % | 74 |  |  |  | 70.74 | 44 | 734.46
|  | НР и СП от ЗПМ | % | 175 |  |  |  | 4.11 | 166 | 68.04
|  | ЗТР | чел-ч | 1.47 |  |  | 1.067 | 7.8425
|  | Всего по позиции: |  |  |  |  | 1481.03 |  | 8407.64
15 | 3.16-15-2 | Установка вентилей, задвижек, затворов, клапанов обратных, кранов проходных на трубопроводах из стальных труб диаметром до 50 мм | шт. | 3
|  | ЗП |  |  | 17.92 |  | 1.067 | 57.36 | 17.46 | 1001.54
|  | ЭМ |  |  | 3.35 |  | 1.067 | 10.72 | 6.81 | 73.03
|  | в т.ч. ЗПМ |  |  | 0.44 |  | 1.067 | 1.41 | 17.46 | 24.59
|  | МР |  |  | 20.5 |  | 1 | 61.5 | 4.74 | 291.51
15,1 | Цена поставщика | Обратный клапан муфтовый латунный NRV EF DN 40 "Danfoss" Базисная стоимость: 467,71 = [1 920,59 / 1,18 / 3,48] | шт. | 3 | 467.71 | *1,069 | 1 | 1499.94 | 3.48 | 5219.79
|  | НР от ЗП | % | 110 |  |  |  | 63.1 | 93 | 931.43
|  | СП от ЗП | % | 74 |  |  |  | 42.45 | 44 | 440.68
|  | НР и СП от ЗПМ | % | 175 |  |  |  | 2.47 | 166 | 40.82
|  | ЗТР | чел-ч | 1.47 |  |  | 1.067 | 4.7055
|  | Всего по позиции: |  |  |  |  | 1737.54 |  | 7998.8
16 | 3.16-15-3 | Установка вентилей, задвижек, затворов, клапанов обратных, кранов проходных на трубопроводах из стальных труб диаметром до 100 мм | шт. | 4
|  | ЗП |  |  | 31.69 |  | 1.067 | 135.25 | 17.46 | 2361.52
|  | ЭМ |  |  | 8.85 |  | 1.067 | 37.77 | 7.42 | 280.27
|  | в т.ч. ЗПМ |  |  | 1.51 |  | 1.067 | 6.44 | 17.46 | 112.52
|  | МР |  |  | 39.46 |  | 1 | 157.84 | 4.77 | 752.9
16,1 | 1.12-9-19 | Фланцы стальные плоские приварные с соединительным выступом, из стали ВСт3СП, ГОСТ 12820-80, условное давление 1,6 (16) МПа (кгс/см2), диаметр условного прохода 65 мм | шт. | 8 | 62.03 |  | 1 | 496.24 | 3.88 | 1925.41
16,2 | 1.13-3-108 | Клапаны чугунные, обратные, фланцевые, тип 402, условное давление 1,6 (16) МПа (кгс/см2), диаметр 65 мм | шт. | 4 | 1705.85 |  | 1 | 6823.4 | 5.82 | 39712.19
|  | НР от ЗП | % | 110 |  |  |  | 148.78 | 93 | 2196.21
|  | СП от ЗП | % | 74 |  |  |  | 100.09 | 44 | 1039.07
|  | НР и СП от ЗПМ | % | 175 |  |  |  | 11.27 | 166 | 186.78
|  | ЗТР | чел-ч | 2.6 |  |  | 1.067 | 11.0968
|  | Всего по позиции: |  |  |  |  | 7910.64 |  | 48454.35
17 | 3.18-21-1 | Установка воздухоотводчиков | 1 ШТ. | 16
|  | ЗП |  |  | 19.6 |  | 1.067 | 334.61 | 17.46 | 5842.31
|  | ЭМ |  |  | 6.51 |  | 1.067 | 111.14 | 8.71 | 968.02
|  | в т.ч. ЗПМ |  |  | 1.66 |  | 1.067 | 28.34 | 17.46 | 494.81
|  | МР |  |  | 3.61 |  | 1 | 57.76 | 4.88 | 281.87
17,1 | Цена поставщика | Автоматический воздухоотводчик Airvent DN 15 "Danfoss" Базисная стоимость: 74,54 = [437,14 / 1,18 / 4,97] | шт. | 16 | 74.54 | *1,069 | 1 | 1274.88 | 4.97 | 6336.15
|  | НР от ЗП | % | 110 |  |  |  | 368.07 | 93 | 5433.35
|  | СП от ЗП | % | 74 |  |  |  | 247.61 | 44 | 2570.62
|  | НР и СП от ЗПМ | % | 175 |  |  |  | 49.6 | 166 | 821.38
|  | ЗТР | чел-ч | 1.59 |  |  | 1.067 | 27.1445
|  | Всего по позиции: |  |  |  |  | 2443.67 |  | 22253.7
18 | 3.19-6-1 | Установка клапанов предохранительных диаметром до 50 мм | 1 клапан | 4
|  | ЗП |  |  | 27.39 |  | 1.067 | 116.9 | 17.46 | 2041.08
|  | ЭМ |  |  | 13.74 |  | 1.067 | 58.64 | 9 | 527.78
|  | в т.ч. ЗПМ |  |  | 2.77 |  | 1.067 | 11.82 | 17.46 | 206.42
|  | МР |  |  | 98.9 |  | 1 | 395.6 | 3.38 | 1337.13
18,1 | Цена поставщика | Предохранительные клапаны SV1821 DN 20 "Danfoss" Базисная стоимость: 1 820,66 = [7 476,36 / 1,18 / 3,48] | шт. | 4 | 1820.66 | *1,069 | 1 | 7785.16 | 3.48 | 27092.36
|  | НР от ЗП | % | 110 |  |  |  | 128.59 | 93 | 1898.2
|  | СП от ЗП | % | 74 |  |  |  | 86.51 | 44 | 898.08
|  | НР и СП от ЗПМ | % | 175 |  |  |  | 20.69 | 166 | 342.66
|  | ЗТР | чел-ч | 2.17 |  |  | 1.067 | 9.2616
|  | Всего по позиции: |  |  |  |  | 8592.09 |  | 34137.29
19 | 4.11-27-1 | Приборы и средства автоматизации, монтируемые на технологическом трубопроводе наружный диаметр трубопровода до 20 мм | 1 ШТ. | 1
|  | ЗП |  |  | 11.81 |  | 1.047 | 12.37 | 17.46 | 215.89
|  | МР |  |  | 1.75 |  | 1 | 1.75 | 4.94 | 8.65
19,1 | Цена поставщика | Клапан регулятор перепада давления с импульсной трубкой 003H6135 DN 15 "Danfoss" Базисная стоимость: 11 142,62 = [65 347 / 1,18 / 4,97] | шт. | 1 | 11142.62 |  | 1 | 11142.62 | 4.97 | 55378.82
|  | НР от ЗП | % | 114 |  |  |  | 14.1 | 81 | 174.87
|  | СП от ЗП | % | 67 |  |  |  | 8.29 | 44 | 94.99
|  | ЗТР | чел-ч | 1.03 |  |  | 1.047 | 1.0784
|  | Всего по позиции: |  |  |  |  | 11179.13 |  | 55873.22
20 | 4.11-27-2 | Приборы и средства автоматизации, монтируемые на технологическом трубопроводе наружный диаметр трубопровода до 32 мм | 1 ШТ. | 2
|  | ЗП |  |  | 11.81 |  | 1.047 | 24.73 | 17.46 | 431.79
|  | МР |  |  | 2.73 |  | 1 | 5.46 | 4.94 | 26.97
20,1 | Цена поставщика | Клапан регулятор перепада давления с импульсной трубкой 003H6141 DN 32 "Danfoss" Базисная стоимость: 23 848,69 = [139 863 / 1,18 / 4,97] | шт. | 2 | 23848.69 |  | 1 | 47697.38 | 4.97 | 237055.98
|  | НР от ЗП | % | 114 |  |  |  | 28.19 | 81 | 349.75
|  | СП от ЗП | % | 67 |  |  |  | 16.57 | 44 | 189.99
|  | ЗТР | чел-ч | 1.03 |  |  | 1.047 | 2.1568
|  | Всего по позиции: |  |  |  |  | 47772.33 |  | 238054.48
21 | 4.11-27-1 | Приборы и средства автоматизации, монтируемые на технологическом трубопроводе наружный диаметр трубопровода до 20 мм | 1 ШТ. | 1
|  | ЗП |  |  | 11.81 |  | 1.047 | 12.37 | 17.46 | 215.89
|  | МР |  |  | 1.75 |  | 1 | 1.75 | 4.94 | 8.65
21,1 | Цена поставщика | Клапан седельный регулирующий проходной двухходовой в комплекте с электроприводом VM2 065B2016 DN 20 "Danfoss" Базисная стоимость: 5 006,18 = [29 182 / 1,18 / 4,94] | шт. | 1 | 5006.18 |  | 1 | 5006.18 | 4.94 | 24730.53
|  | НР от ЗП | % | 114 |  |  |  | 14.1 | 81 | 174.87
|  | СП от ЗП | % | 67 |  |  |  | 8.29 | 44 | 94.99
|  | ЗТР | чел-ч | 1.03 |  |  | 1.047 | 1.0784
|  | Всего по позиции: |  |  |  |  | 5042.69 |  | 25224.93
22 | 4.11-27-2 | Приборы и средства автоматизации, монтируемые на технологическом трубопроводе наружный диаметр трубопровода до 32 мм | 1 ШТ. | 2
|  | ЗП |  |  | 11.81 |  | 1.047 | 24.73 | 17.46 | 431.79
|  | МР |  |  | 2.73 |  | 1 | 5.46 | 4.94 | 26.97
22,1 | Цена поставщика | Клапан седельный регулирующий проходной двухходовой в комплекте с электроприводом VFM2 065B3059 DN 32 "Danfoss" Базисная стоимость: 5 125,67 = [30 060 / 1,18 / 4,97] | шт. | 2 | 5125.67 |  | 1 | 10251.34 | 4.97 | 50949.16
|  | НР от ЗП | % | 114 |  |  |  | 28.19 | 81 | 349.75
|  | СП от ЗП | % | 67 |  |  |  | 16.57 | 44 | 189.99
|  | ЗТР | чел-ч | 1.03 |  |  | 1.047 | 2.1568
|  | Всего по позиции: |  |  |  |  | 10326.29 |  | 51947.66
23 | 4.11-27-1 | Приборы и средства автоматизации, монтируемые на технологическом трубопроводе наружный диаметр трубопровода до 20 мм | 1 ШТ. | 2
|  | ЗП |  |  | 11.81 |  | 1.047 | 24.73 | 17.46 | 431.79
|  | МР |  |  | 1.75 |  | 1 | 3.5 | 4.94 | 17.29
23,1 | Цена поставщика | Электромагнитный нормально закрытый клапан EV220B DN 20 "Danfoss" Базисная стоимость: 2 507,03 = [14 614 / 1,18 / 4,94] | шт. | 2 | 2507.03 |  | 1 | 5014.06 | 4.94 | 24769.46
23,2 | Цена поставщика | Электроконтактное реле давления, прессостат KPI 35 DN 15 "Danfoss" Базисная стоимость: 794,62 = [4 632 / 1,18 / 4,94] | шт. | 2 | 794.62 |  | 1 | 1589.24 | 4.94 | 7850.85
|  | НР от ЗП | % | 114 |  |  |  | 28.19 | 81 | 349.75
|  | СП от ЗП | % | 67 |  |  |  | 16.57 | 44 | 189.99
|  | ЗТР | чел-ч | 1.03 |  |  | 1.047 | 2.1568
|  | Всего по позиции: |  |  |  |  | 6676.29 |  | 33609.13
24 | 4.11-16-6 | Узел сочленения для исполнительных механизмов, масса исполнительных механизмов 20 кг | 1 ШТ. | 2
|  | ЗП |  |  | 26 |  | 1.047 | 54.44 | 17.46 | 950.59
|  | ЭМ |  |  | 47.49 |  | 1.047 | 99.44 | 8.01 | 796.55
|  | в т.ч. ЗПМ |  |  | 14.72 |  | 1.047 | 30.82 | 17.46 | 538.18
|  | МР |  |  | 5.74 |  | 1 | 11.48 | 4.94 | 56.71
|  | НР от ЗП | % | 114 |  |  |  | 62.06 | 81 | 769.98
|  | СП от ЗП | % | 67 |  |  |  | 36.47 | 44 | 418.26
|  | НР и СП от ЗПМ | % | 175 |  |  |  | 53.94 | 166 | 893.38
|  | ЗТР | чел-ч | 2.06 |  |  | 1.047 | 4.3136
|  | Всего по позиции: |  |  |  |  | 317.83 |  | 3885.47
25 | 3.18-19-1 | Установка фильтров диаметром до 25 мм | 1 фильтр | 1
|  | ЗП |  |  | 9.25 |  | 1.067 | 9.87 | 17.46 | 172.33
|  | ЭМ |  |  | 3.98 |  | 1.067 | 4.25 | 7.51 | 31.89
|  | в т.ч. ЗПМ |  |  | 0.66 |  | 1.067 | 0.7 | 17.46 | 12.3
|  | МР |  |  | 0.5 |  | 1 | 0.5 | 16.67 | 8.34
25,1 | Цена поставщика | Противонакипной фильтр Dosaphos 300 DN 20 Базисная стоимость: 160,76 = [3 162,32 / 1,18 / 16,67] | шт. | 1 | 160.76 |  | 1 | 160.76 | 16.67 | 2679.87
|  | НР от ЗП | % | 110 |  |  |  | 10.86 | 93 | 160.27
|  | СП от ЗП | % | 74 |  |  |  | 7.3 | 44 | 75.83
|  | НР и СП от ЗПМ | % | 175 |  |  |  | 1.23 | 166 | 20.42
|  | ЗТР | чел-ч | 0.75 |  |  | 1.067 | 0.80025
|  | Всего по позиции: |  |  |  |  | 194.77 |  | 3148.95
26 | 3.18-20-3 | Установка манометров с трехходовым краном | 1 комплект | 39
|  | ЗП |  |  | 4.03 |  | 1.067 | 167.7 | 17.46 | 2928.05
|  | МР |  |  | 0.93 |  | 1 | 36.27 | 4.63 | 167.93
26,1 | 1.13-4-93 | Краны трехходовые муфтовые с фланцем для контрольного манометра | шт. | 39 | 30.19 |  | 1 | 1177.41 | 4.73 | 5569.15
26,2 | 1.18-5-5 | Манометры показывающие, для измерения избыточного давления в пылебрызгозащищенном исполнении МП-4У, класс точности 1,5, давление, МПа 1,6 | шт. | 39 | 167.54 |  | 1 | 6534.06 | 5.65 | 36917.44
|  | НР от ЗП | % | 110 |  |  |  | 184.47 | 93 | 2723.09
|  | СП от ЗП | % | 74 |  |  |  | 124.1 | 44 | 1288.34
|  | ЗТР | чел-ч | 0.31 |  |  | 1.067 | 12.9
|  | Всего по позиции: |  |  |  |  | 8224.01 |  | 49594
27 | 3.18-20-4 | Установка термометров в оправе прямых или угловых | 1 комплект | 19
|  | ЗП |  |  | 3.82 |  | 1.067 | 77.44 | 17.46 | 1352.15
|  | МР |  |  | 1.48 |  | 1 | 28.12 | 6.21 | 174.63
27,1 | 1.18-7-52 | Термометры биметаллические в алюминиевом корпусе тип А 5001с гильзой (60 мм), диаметр шкалы 80 мм, длина штока 60 мм, диапазон от 0 ДО 200°С | шт. | 19 | 352 |  | 1 | 6688 | 2 | 13376
|  | НР от ЗП | % | 110 |  |  |  | 85.18 | 93 | 1257.5
|  | СП от ЗП | % | 74 |  |  |  | 57.31 | 44 | 594.95
|  | ЗТР | чел-ч | 0.31 |  |  | 1.067 | 6.2846
|  | Всего по позиции: |  |  |  |  | 6936.05 |  | 16755.23
28 | 4.11-27-1 | Приборы и средства автоматизации, монтируемые на технологическом трубопроводе наружный диаметр трубопровода до 20 мм | 1 ШТ. | 1
|  | ЗП |  |  | 11.81 |  | 1.047 | 12.37 | 17.46 | 215.89
|  | МР |  |  | 1.75 |  | 1 | 1.75 | 4.94 | 8.65
28,1 | Цена поставщика | Охладитель проб тепловой сети DN15 "Сатекс" Базисная стоимость: 2 573,25 = [15 000 / 1,18 / 4,94] | шт. | 1 | 2573.25 |  | 1 | 2573.25 | 4.94 | 12711.86
28,2 | Цена поставщика | Грязевик вертикальный, Pу=25 бар "Сатекс" Базисная стоимость: 1 000,14 = [5 830 / 1,18 / 4,94] | шт. | 1 | 1000.14 |  | 1 | 1000.14 | 4.94 | 4940.69
|  | НР от ЗП | % | 114 |  |  |  | 14.1 | 81 | 174.87
|  | СП от ЗП | % | 67 |  |  |  | 8.29 | 44 | 94.99
|  | ЗТР | чел-ч | 1.03 |  |  | 1.047 | 1.0784
|  | Всего по позиции: |  |  |  |  | 3609.9 |  | 18146.95
29 | 3.16-15-1 | Установка вентилей, задвижек, затворов, клапанов обратных, кранов проходных на трубопроводах из стальных труб диаметром до 25 мм | шт. | 7
|  | ЗП |  |  | 17.92 |  | 1.067 | 133.84 | 17.46 | 2336.92
|  | ЭМ |  |  | 3.35 |  | 1.067 | 25.02 | 6.81 | 170.39
|  | в т.ч. ЗПМ |  |  | 0.44 |  | 1.067 | 3.29 | 17.46 | 57.38
|  | МР |  |  | 20.5 |  | 1 | 143.5 | 4.74 | 680.19
29,1 | Цена поставщика | Кран шаровый, стальной приварной JIP WW 065N0100G DN 15 "Danfoss" Базисная стоимость: 353,64 = [1 978 / 1,18 / 4,74] | шт. | 4 | 353.64 | *1,069 | 1 | 1512.16 | 4.74 | 7167.64
29,2 | Цена поставщика | Кран шаровый, стальной приварной JIP WW 065N0110G DN 25 "Danfoss" Базисная стоимость: 389,58 = [2 179 / 1,18 / 4,74] | шт. | 1 | 389.58 | *1,069 | 1 | 416.46 | 4.74 | 1974.02
29,3 | Цена поставщика | Кран шаровый, стальной приварной JIP WW 065N0105G DN 20 "Danfoss" Базисная стоимость: 353,29 = [1 976 / 1,18 / 4,74] | шт. | 2 | 353.29 | *1,069 | 1 | 755.34 | 4.74 | 3580.31
|  | НР от ЗП | % | 110 |  |  |  | 147.22 | 93 | 2173.34
|  | СП от ЗП | % | 74 |  |  |  | 99.04 | 44 | 1028.24
|  | НР и СП от ЗПМ | % | 175 |  |  |  | 5.76 | 166 | 95.25
|  | ЗТР | чел-ч | 1.47 |  |  | 1.067 | 10.9794
|  | Всего по позиции: |  |  |  |  | 3238.34 |  | 19206.3
30 | 3.16-26-4 | Установка счетчиков (водомеров) диаметром до 100 мм | 1 счетчик (водомер) | 1
|  | ЗП |  |  | 24.14 |  | 1.067 | 25.76 | 17.46 | 449.72
|  | ЭМ |  |  | 6.02 |  | 1.067 | 6.42 | 8.91 | 57.23
|  | в т.ч. ЗПМ |  |  | 0.7 |  | 1.067 | 0.75 | 17.46 | 13.04
|  | МР |  |  | 192.56 |  | 1 | 192.56 | 3.93 | 756.76
30,1 | 1.18-7-4 | Водомерные узлы для учета расхода горячей и холодной воды, диаметр 100 мм с пятью задвижками МЗВ, II-зонный | узел | 1 | 22938.28 |  | 1 | 22938.28 | 2.05 | 47023.47
30,2 | Цена поставщика | Вставка гибкая межфланцевая, ZKB 149B5144C DN 65 "Danfoss" Базисная стоимость: 1 454,26 = [6 744 / 1,18 / 3,93] | шт. | 8 | 1454.26 | *1,069 | 1 | 12436.8 | 3.93 | 48876.62
30,3 | Цена поставщика | Вставка гибкая межфланцевая, ZKB 149B5141C DN 32 "Danfoss" Базисная стоимость: 1 111,18 = [5 153 / 1,18 / 3,93] | шт. | 4 | 1111.18 | *1,069 | 1 | 4751.4 | 3.93 | 18673
|  | НР от ЗП | % | 110 |  |  |  | 28.34 | 93 | 418.24
|  | СП от ЗП | % | 74 |  |  |  | 19.06 | 44 | 197.88
|  | НР и СП от ЗПМ | % | 175 |  |  |  | 1.31 | 166 | 21.65
|  | ЗТР | чел-ч | 1.98 |  |  | 1.067 | 2.1127
|  | Всего по позиции: |  |  |  |  | 40399.93 |  | 116474.57
Итого по разделу: Монтаж оборудования ИТП | [6 empty] | 664470.53 |  | 2681128.58
Итого по ТСН-2001.16 | [6 empty] | 0 |  | 0
Раздел: Прокладка трубопроводов
31 | 3.16-11-1 | Прокладка трубопроводов обвязки котлов, водонагревателей и насосов из стальных бесшовных и диаметром до 40 мм | 100 м трубопровода | 0.835
Объем: 0,835=83,5/100
|  | ЗП |  |  | 467.13 |  | 1.067 | 416.19 | 17.46 | 7266.63
|  | ЭМ |  |  | 26.69 |  | 1.067 | 23.78 | 8.73 | 207.59
|  | в т.ч. ЗПМ |  |  | 5.57 |  | 1.067 | 4.96 | 17.46 | 86.65
|  | МР |  |  | 8.82 |  | 1 | 7.36 | 4.94 | 36.38
31,1 | 1.12-1-7 | Трубообвязки котлов, водоподогревателей и насосов из стальных электросварных труб, наружный диаметр 15 мм | м | 37 | 50.72 |  | 1 | 1876.64 | 3.79 | 7112.47
31,2 | 1.12-1-7 | Трубообвязки котлов, водоподогревателей и насосов из стальных электросварных труб, наружный диаметр 20 мм | м | 17 | 50.72 |  | 1 | 862.24 | 3.79 | 3267.89
31,3 | 1.12-1-8 | Трубообвязки котлов, водоподогревателей и насосов из стальных электросварных труб, наружный диаметр 25 мм | м | 12 | 52.29 |  | 1 | 627.48 | 4.71 | 2955.43
31,4 | 1.12-1-9 | Трубообвязки котлов, водоподогревателей и насосов из стальных электросварных труб, наружный диаметр 32 мм | м | 0.5 | 75.45 |  | 1 | 37.73 | 3.97 | 149.77
31,5 | 1.12-1-11 | Трубообвязки котлов, водоподогревателей и насосов из стальных электросварных труб, наружный диаметр 45 мм | м | 17 | 115.84 |  | 1 | 1969.28 | 3.53 | 6951.56
|  | НР от ЗП | % | 110 |  |  |  | 457.81 | 93 | 6757.97
|  | СП от ЗП | % | 74 |  |  |  | 307.98 | 44 | 3197.32
|  | НР и СП от ЗПМ | % | 175 |  |  |  | 8.68 | 166 | 143.84
|  | ЗТР | чел-ч | 37.4 |  |  | 1.067 | 33.3213
|  | Всего по позиции: |  |  |  |  | 6595.17 |  | 38046.85
32 | 3.16-11-2 | Прокладка трубопроводов обвязки котлов, водонагревателей и насосов из стальных бесшовных и диаметром до 50 мм | 100 м трубопровода | 0.21
Объем: 0,21=21/100
|  | ЗП |  |  | 628.25 |  | 1.067 | 140.77 | 17.46 | 2457.88
|  | ЭМ |  |  | 74.96 |  | 1.067 | 16.8 | 8.73 | 146.63
|  | в т.ч. ЗПМ |  |  | 15.66 |  | 1.067 | 3.51 | 17.46 | 61.27
|  | МР |  |  | 19.18 |  | 1 | 4.03 | 4.94 | 19.9
32,1 | 1.12-1-12 | Трубообвязки котлов, водоподогревателей и насосов из стальных электросварных труб, наружный диаметр 57 мм | м | 21 | 123.66 |  | 1 | 2596.86 | 4.24 | 11010.69
|  | НР от ЗП | % | 110 |  |  |  | 154.85 | 93 | 2285.83
|  | СП от ЗП | % | 74 |  |  |  | 104.17 | 44 | 1081.47
|  | НР и СП от ЗПМ | % | 175 |  |  |  | 6.14 | 166 | 101.71
|  | ЗТР | чел-ч | 50.3 |  |  | 1.067 | 11.2707
|  | Всего по позиции: |  |  |  |  | 3023.62 |  | 17104.11
33 | 3.16-11-3 | Прокладка трубопроводов обвязки котлов, водонагревателей и насосов из стальных бесшовных и диаметром до 80 мм | 100 м трубопровода | 0.54
Объем: 0,54=54/100
|  | ЗП |  |  | 906.77 |  | 1.067 | 522.46 | 17.46 | 9122.2
|  | ЭМ |  |  | 114.01 |  | 1.067 | 65.69 | 8.73 | 573.48
|  | в т.ч. ЗПМ |  |  | 23.83 |  | 1.067 | 13.73 | 17.46 | 239.73
|  | МР |  |  | 27.09 |  | 1 | 14.63 | 4.94 | 72.27
33,1 | 1.12-1-13 | Трубообвязки котлов, водоподогревателей и насосов из стальных электросварных труб, наружный диаметр 76 мм | м | 26 | 130.75 |  | 1 | 3399.5 | 5.15 | 17507.43
33,2 | 1.12-1-14 | Трубообвязки котлов, водоподогревателей и насосов из стальных электросварных труб, наружный диаметр 89 мм | м | 28 | 137.66 |  | 1 | 3854.48 | 5.67 | 21854.9
|  | НР от ЗП | % | 110 |  |  |  | 574.71 | 93 | 8483.65
|  | СП от ЗП | % | 74 |  |  |  | 386.62 | 44 | 4013.77
|  | НР и СП от ЗПМ | % | 175 |  |  |  | 24.03 | 166 | 397.95
|  | ЗТР | чел-ч | 72.6 |  |  | 1.067 | 41.8307
|  | Всего по позиции: |  |  |  |  | 8842.12 |  | 62025.65
34 | 3.16-11-4 | Прокладка трубопроводов обвязки котлов, водонагревателей и насосов из стальных бесшовных и диаметром до 100 мм | 100 м трубопровода | 0.38
Объем: 0,38=38/100
|  | ЗП |  |  | 934.25 |  | 1.067 | 378.8 | 17.46 | 6613.87
|  | ЭМ |  |  | 137.63 |  | 1.067 | 55.8 | 8.73 | 487.16
|  | в т.ч. ЗПМ |  |  | 28.72 |  | 1.067 | 11.64 | 17.46 | 203.32
|  | МР |  |  | 37.17 |  | 1 | 14.12 | 4.94 | 69.78
34,1 | 1.12-1-15 | Трубообвязки котлов, водоподогревателей и насосов из стальных электросварных труб, наружный диаметр 108 мм | м | 38 | 199.54 |  | 1 | 7582.52 | 4.6 | 34879.59
|  | НР от ЗП | % | 110 |  |  |  | 416.68 | 93 | 6150.9
|  | СП от ЗП | % | 74 |  |  |  | 280.31 | 44 | 2910.1
|  | НР и СП от ЗПМ | % | 175 |  |  |  | 20.37 | 166 | 337.51
|  | ЗТР | чел-ч | 74.8 |  |  | 1.067 | 30.3284
|  | Всего по позиции: |  |  |  |  | 8748.6 |  | 51448.91
35 | 3.9-33-4 | Монтаж опорных конструкций подвесок и хомутов для крепления трубопроводов внутри зданий и сооружений | 1 т конструкций | 0.05098
|  | ЗП |  |  | 1318.68 |  | 1.087 | 73.07 | 17.46 | 1275.89
|  | ЭМ |  |  | 106.45 |  | 1.087 | 5.9 | 5.05 | 29.79
|  | в т.ч. ЗПМ |  |  | 12.41 |  | 1.087 | 0.69 | 17.46 | 12.01
|  | МР |  |  | 432.77 |  | 1 | 22.06 | 4.77 | 105.24
35,1 | Цена поставщика | Опора ОПП-2-100-57...89 Базисная стоимость: 52,38 = [294,8 / 1,18 / 4,77] | шт. | 12 | 52.38 | *1,069 | 1 | 671.88 | 4.77 | 3204.87
35,2 | Цена поставщика | Опора ОПП-2-100-108 Базисная стоимость: 70,35 = [396 / 1,18 / 4,77] | шт. | 12 | 70.35 | *1,069 | 1 | 902.4 | 4.77 | 4304.45
35,3 | Цена поставщика | Опора хомутовая неподвижная D 25x3.2 Базисная стоимость: 22,78 = [128,23 / 1,18 / 4,77] | шт. | 4 | 22.78 | *1,069 | 1 | 97.4 | 4.77 | 464.6
35,4 | Цена поставщика | Опора хомутовая неподвижная D 40x3.5 Базисная стоимость: 22,82 = [128,43 / 1,18 / 4,77] | шт. | 4 | 22.82 | *1,069 | 1 | 97.56 | 4.77 | 465.36
35,5 | Цена поставщика | Опора хомутовая неподвижная D 76x3.0 Базисная стоимость: 22,86 = [128,66 / 1,18 / 4,77] | шт. | 6 | 22.86 | *1,069 | 1 | 146.64 | 4.77 | 699.47
35,6 | Цена поставщика | Опора хомутовая неподвижная D 89x4.0 Базисная стоимость: 22,44 = [126,32 / 1,18 / 4,77] | шт. | 8 | 22.44 | *1,069 | 1 | 191.92 | 4.77 | 915.46
35,7 | Цена поставщика | Опора хомутовая неподвижная D 108x4.0 Базисная стоимость: 31,69 = [178,39 / 1,18 / 4,77] | шт. | 6 | 31.69 | *1,069 | 1 | 203.28 | 4.77 | 969.65
|  | НР от ЗП | % | 85 |  |  |  | 62.11 | 72 | 918.64
|  | СП от ЗП | % | 70 |  |  |  | 51.15 | 44 | 561.39
|  | НР и СП от ЗПМ | % | 175 |  |  |  | 1.21 | 166 | 19.94
|  | ЗТР | чел-ч | 99.9 |  |  | 1.087 | 5.536
|  | Всего по позиции: |  |  |  |  | 2526.58 |  | 13934.75
36 | 3.16-29-1 | Гидравлическое испытание трубопроводов систем отопления, водопровода и горячего водоснабжения диаметром до 50 мм | 100 м трубопровода | 1.045
Объем: 1,045=104,5/100
|  | ЗП |  |  | 138.94 |  | 1.067 | 154.92 | 17.46 | 2704.91
|  | МР |  |  | 8.4 |  | 1 | 8.78 | 4.18 | 36.69
|  | НР от ЗП | % | 110 |  |  |  | 170.41 | 93 | 2515.57
|  | СП от ЗП | % | 74 |  |  |  | 114.64 | 44 | 1190.16
|  | ЗТР | чел-ч | 9.25 |  |  | 1.067 | 10.3139
|  | Всего по позиции: |  |  |  |  | 448.75 |  | 6447.33
37 | 3.16-29-2 | Гидравлическое испытание трубопроводов систем отопления, водопровода и горячего водоснабжения диаметром до 100 мм | 100 м трубопровода | 0.92
Объем: 0,92=92/100
|  | ЗП |  |  | 138.94 |  | 1.067 | 136.39 | 17.46 | 2381.35
|  | МР |  |  | 28.2 |  | 1 | 25.94 | 4.08 | 105.85
|  | НР от ЗП | % | 110 |  |  |  | 150.03 | 93 | 2214.66
|  | СП от ЗП | % | 74 |  |  |  | 100.93 | 44 | 1047.79
|  | ЗТР | чел-ч | 9.25 |  |  | 1.067 | 9.0802
|  | Всего по позиции: |  |  |  |  | 413.29 |  | 5749.65
38 | 3.26-11-1 | Изоляция трубопроводов конструкциями теплоизоляционными полносборными на основе изделий из минеральной ваты или стеклянного штапельного волокна с покрытием из листов алюминиевых сплавов | 1 м3 изоляции | 3.6
|  | ЗП |  |  | 481 |  | 1.047 | 1812.99 | 17.46 | 31654.72
|  | ЭМ |  |  | 47.64 |  | 1.047 | 179.56 | 9.02 | 1619.67
|  | в т.ч. ЗПМ |  |  | 11.26 |  | 1.047 | 42.44 | 17.46 | 741.02
|  | МР |  |  | 1150.32 |  | 1.019 | 4219.83 | 4.53 | 19115.85
38,1 | 1.1-1-627 | Маты минераловатные прошивные без обкладок, марка 75-100, толщина 40 мм | м3 | 3.708 | 556.3 |  | 1.019 | 2101.95 | 3.27 | 6873.39
|  | НР от ЗП | % | 91 |  |  |  | 1649.82 | 77 | 24374.13
|  | СП от ЗП | % | 70 |  |  |  | 1269.09 | 44 | 13928.08
|  | НР и СП от ЗПМ | % | 175 |  |  |  | 74.27 | 166 | 1230.09
|  | ЗТР | чел-ч | 37 |  |  | 1.047 | 139.4604
|  | Всего по позиции: |  |  |  |  | 11307.51 |  | 98795.93
39 | 3.13-17-6 | Очистка поверхности щетками | 1 м2 | 27.6
|  | ЗП |  |  | 10.06 |  | 1.047 | 290.71 | 17.46 | 5075.72
|  | НР от ЗП | % | 100 |  |  |  | 290.71 | 85 | 4314.36
|  | СП от ЗП | % | 64 |  |  |  | 186.05 | 44 | 2233.32
|  | ЗТР | чел-ч | 0.9 |  |  | 1.047 | 26.0075
|  | Всего по позиции: |  |  |  |  | 767.47 |  | 11623.4
40 | 3.13-18-1 | Обезжиривание металлической поверхности оборудования и труб диаметром до 500 мм уайт-спиритом | 1 м2 | 27.6
|  | ЗП |  |  | 104.15 |  | 1.047 | 3009.64 | 17.46 | 52548.37
|  | ЭМ |  |  | 1.49 |  | 1.047 | 43.06 | 9.01 | 387.94
|  | в т.ч. ЗПМ |  |  | 0.35 |  | 1.047 | 10.11 | 17.46 | 176.59
|  | МР |  |  | 401.12 |  | 1 | 11070.91 | 4.51 | 49929.81
|  | НР от ЗП | % | 100 |  |  |  | 3009.64 | 85 | 44666.11
|  | СП от ЗП | % | 64 |  |  |  | 1926.17 | 44 | 23121.28
|  | НР и СП от ЗПМ | % | 175 |  |  |  | 17.69 | 166 | 293.14
|  | ЗТР | чел-ч | 9.08 |  |  | 1.047 | 262.3866
|  | Всего по позиции: |  |  |  |  | 19077.11 |  | 170946.65
41 | 3.13-9-2 | Огрунтовка металлических поверхностей грунтовкой ГФ-021 за один раз | 100 м2 | 0.276
Объем: 0,276=27,6/100
|  | ЗП |  |  | 74.13 |  | 1.047 | 21.42 | 17.46 | 374.02
|  | ЭМ |  |  | 20.89 |  | 1.047 | 6.04 | 4.92 | 29.7
|  | в т.ч. ЗПМ |  |  | 1.87 |  | 1.047 | 0.54 | 17.46 | 9.43
|  | МР |  |  | 9.46 |  | 1 | 2.61 | 10.04 | 26.21
41,1 | 1.1-1-165 | Грунтовка глифталевая, ГФ-021 | т | 0.002484 | 18660.61 |  | 1 | 46.35 | 4.03 | 186.8
|  | НР от ЗП | % | 100 |  |  |  | 21.42 | 85 | 317.92
|  | СП от ЗП | % | 64 |  |  |  | 13.71 | 44 | 164.57
|  | НР и СП от ЗПМ | % | 175 |  |  |  | 0.95 | 166 | 15.65
|  | ЗТР | чел-ч | 5.31 |  |  | 1.047 | 1.5344
|  | Всего по позиции: |  |  |  |  | 112.5 |  | 1114.87
42 | 3.13-11-8 | Окраска огрунтованных металлических поверхностей эмалями ПФ-115 за 2 раза | 100 м2 | 0.276
Объем: 0,276=27,6/100
|  | ЗП |  |  | 25.35 | )*2 | 1.047 | 14.65 | 17.46 | 255.8
|  | ЭМ |  |  | 1.47 | )*2 | 1.047 | 0.85 | 8.22 | 6.98
|  | в т.ч. ЗПМ |  |  | 0.34 | )*2 | 1.047 | 0.2 | 17.46 | 3.43
|  | МР |  |  | 287.65 | )*2 | 1 | 158.78 | 3.08 | 489.05
|  | НР от ЗП | % | 100 |  |  |  | 14.65 | 85 | 217.43
|  | СП от ЗП | % | 64 |  |  |  | 9.38 | 44 | 112.55
|  | НР и СП от ЗПМ | % | 175 |  |  |  | 0.35 | 166 | 5.69
|  | ЗТР | чел-ч | 2.13 |  | )*2 | 1.047 | 1.231
|  | Всего по позиции: |  |  |  |  | 198.66 |  | 1087.5
43 | Цена поставщика | Лестница приставная с площадкой, до 1,9 м, передвижная Stabilo Базисная стоимость: 15 432,20 = [18 210 / 1,18] | шт. | 1 | 15432.2 |  | 1 | 15432.2 | 1 | 15432.2
|  | Всего по позиции: |  |  |  |  | 15432.2 |  | 15432.2
Итого по разделу: Прокладка трубопроводов | [6 empty] | 77493.58 |  | 493757.8
Итого по ТСН-2001.16 | [6 empty] | 0 |  | 0
Итого по локальной смете: Индивидуальный тепловой пункт | [6 empty] | 741964.11 |  | 3174886.38
Итого по ТСН-2001.16 | [6 empty] | 0 |  | 0
|  | Стоимость оборудования | [6 empty] | 888491.01
|  | Строительные работы с НР и СП | [6 empty] | 2262905.52
|  | Монтажные работы с НР и СП | [6 empty] | 23489.85
|  | Всего с НР и СП | [6 empty] | 3174886.38
|  | Итого СМР | [6 empty] | 2286395.37
|  | Временные здания и сооружения 1% от СМР | [6 empty] | 22863.95
|  | Всего с ВЗИС | [6 empty] | 2309259.32
|  | Стоимость оборудования | [6 empty] | 888491.01
|  | ВСЕГО | [6 empty] | 3197750.33
|  | НДС 18% | [6 empty] | 575595.0594
|  | ИТОГО с учетом НДС | [6 empty] | 3773345.3894
Составил |  | Начальник сметного отдела ООО "РеХаусПро" |  |  |  |  | Давыдова О.И.
(должность, подпись, инициалы, фамилия)
Проверил |  | ГИП ООО "РеХаусПро" |  |  |  |  | Мартышкин И.А.
(должность, подпись, инициалы, фамилия)

## RV_DATA (hidden)
BuildingFinished | Trud | Mash | Mat | MatZak | Oborud | OborudZak | ZeroStoim | NegativeKoll | ReUnionKollResurcy
1 | 0 | 0 | 1 | 1 | 1 | 1 | 0 | 1 | 0
TYPE | LINK | RABMAT_EX | TIP_RAB | TYPE_TRUD | TAB | NAME | EDIZM | KOLL | UCH | PRICE_B | STOIM_B | PRICE_C | STOIM_C | CRC_GR_RES | CRC_B | CRC_C
#REF! | 20 |  |  |  |  | #REF!
#REF! | 24 |  |  |  |  | #REF!
#REF! |  | 3 | 0 | #REF! | #REF! | #REF! | #REF! | #REF! | #REF! | #REF! | #REF! | #REF! | #REF! | #REF! | 1702425061 | 1702425061
#REF! |  | 3 | 0 | #REF! | #REF! | #REF! | #REF! | #REF! | #REF! | #REF! | #REF! | #REF! | #REF! | #REF! | 1944598719 | 1944598719
#REF! | 54 |  |  |  |  | #REF!
#REF! |  | 3 | 0 | #REF! | #REF! | #REF! | #REF! | #REF! | #REF! | #REF! | #REF! | #REF! | #REF! | #REF! | 1711295081 | 1711295081
#REF! |  | 3 | 0 | #REF! | #REF! | #REF! | #REF! | #REF! | #REF! | #REF! | #REF! | #REF! | #REF! | #REF! | -1926396203 | -1926396203
#REF! |  | 3 | 0 | #REF! | #REF! | #REF! | #REF! | #REF! | #REF! | #REF! | #REF! | #REF! | #REF! | #REF! | 1711295081 | 1711295081
#REF! |  | 3 | 0 | #REF! | #REF! | #REF! | #REF! | #REF! | #REF! | #REF! | #REF! | #REF! | #REF! | #REF! | -1891854185 | -1891854185
#REF! |  | 3 | 0 | #REF! | #REF! | #REF! | #REF! | #REF! | #REF! | #REF! | #REF! | #REF! | #REF! | #REF! | 1849943562 | 1849943562
#REF! |  | 3 | 0 | #REF! | #REF! | #REF! | #REF! | #REF! | #REF! | #REF! | #REF! | #REF! | #REF! | #REF! | 224913699 | 224913699
#REF! |  | 3 | 0 | #REF! | #REF! | #REF! | #REF! | #REF! | #REF! | #REF! | #REF! | #REF! | #REF! | #REF! | 739432846 | 739432846
#REF! |  | 3 | 0 | #REF! | #REF! | #REF! | #REF! | #REF! | #REF! | #REF! | #REF! | #REF! | #REF! | #REF! | -1163942057 | -1163942057
#REF! |  | 3 | 0 | #REF! | #REF! | #REF! | #REF! | #REF! | #REF! | #REF! | #REF! | #REF! | #REF! | #REF! | 212529780 | 212529780
#REF! |  | 3 | 0 | #REF! | #REF! | #REF! | #REF! | #REF! | #REF! | #REF! | #REF! | #REF! | #REF! | #REF! | -1272872480 | -1272872480
#REF! |  | 3 | 0 | #REF! | #REF! | #REF! | #REF! | #REF! | #REF! | #REF! | #REF! | #REF! | #REF! | #REF! | 926043106 | 926043106
#REF! |  | 3 | 0 | #REF! | #REF! | #REF! | #REF! | #REF! | #REF! | #REF! | #REF! | #REF! | #REF! | #REF! | -1379898157 | -1379898157
#REF! |  | 3 | 0 | #REF! | #REF! | #REF! | #REF! | #REF! | #REF! | #REF! | #REF! | #REF! | #REF! | #REF! | 819977931 | 819977931
#REF! |  | 3 | 0 | #REF! | #REF! | #REF! | #REF! | #REF! | #REF! | #REF! | #REF! | #REF! | #REF! | #REF! | 561373162 | 561373162
#REF! |  | 3 | 0 | #REF! | #REF! | #REF! | #REF! | #REF! | #REF! | #REF! | #REF! | #REF! | #REF! | #REF! | 1005925034 | 1005925034
#REF! |  | 3 | 0 | #REF! | #REF! | #REF! | #REF! | #REF! | #REF! | #REF! | #REF! | #REF! | #REF! | #REF! | 1276974724 | 1276974724
#REF! |  | 3 | 0 | #REF! | #REF! | #REF! | #REF! | #REF! | #REF! | #REF! | #REF! | #REF! | #REF! | #REF! | -174081614 | -174081614
#REF! |  | 3 | 0 | #REF! | #REF! | #REF! | #REF! | #REF! | #REF! | #REF! | #REF! | #REF! | #REF! | #REF! | 675324330 | 675324330
#REF! |  | 3 | 0 | #REF! | #REF! | #REF! | #REF! | #REF! | #REF! | #REF! | #REF! | #REF! | #REF! | #REF! | 586455824 | 586455824
#REF! |  | 3 | 0 | #REF! | #REF! | #REF! | #REF! | #REF! | #REF! | #REF! | #REF! | #REF! | #REF! | #REF! | 1711295081 | 1711295081
#REF! |  | 3 | 0 | #REF! | #REF! | #REF! | #REF! | #REF! | #REF! | #REF! | #REF! | #REF! | #REF! | #REF! | -1926396203 | -1926396203
#REF! |  | 3 | 0 | #REF! | #REF! | #REF! | #REF! | #REF! | #REF! | #REF! | #REF! | #REF! | #REF! | #REF! | 1711295081 | 1711295081
#REF! |  | 3 | 0 | #REF! | #REF! | #REF! | #REF! | #REF! | #REF! | #REF! | #REF! | #REF! | #REF! | #REF! | 1099046984 | 1099046984
#REF! |  | 3 | 0 | #REF! | #REF! | #REF! | #REF! | #REF! | #REF! | #REF! | #REF! | #REF! | #REF! | #REF! | 819977931 | 819977931
#REF! |  | 3 | 0 | #REF! | #REF! | #REF! | #REF! | #REF! | #REF! | #REF! | #REF! | #REF! | #REF! | #REF! | 1711295081 | 1711295081
#REF! |  | 3 | 0 | #REF! | #REF! | #REF! | #REF! | #REF! | #REF! | #REF! | #REF! | #REF! | #REF! | #REF! | 770838561 | 770838561
#REF! |  | 3 | 0 | #REF! | #REF! | #REF! | #REF! | #REF! | #REF! | #REF! | #REF! | #REF! | #REF! | #REF! | 1287417240 | 1287417240
#REF! |  | 3 | 0 | #REF! | #REF! | #REF! | #REF! | #REF! | #REF! | #REF! | #REF! | #REF! | #REF! | #REF! | 754756730 | 754756730
#REF! |  | 3 | 0 | #REF! | #REF! | #REF! | #REF! | #REF! | #REF! | #REF! | #REF! | #REF! | #REF! | #REF! | -546299542 | -546299542
#REF! |  | 3 | 0 | #REF! | #REF! | #REF! | #REF! | #REF! | #REF! | #REF! | #REF! | #REF! | #REF! | #REF! | -1126139085 | -1126139085
#REF! |  | 3 | 0 | #REF! | #REF! | #REF! | #REF! | #REF! | #REF! | #REF! | #REF! | #REF! | #REF! | #REF! | -1091605283 | -1091605283
#REF! |  | 3 | 0 | #REF! | #REF! | #REF! | #REF! | #REF! | #REF! | #REF! | #REF! | #REF! | #REF! | #REF! | 1253887843 | 1253887843
#REF! |  | 3 | 0 | #REF! | #REF! | #REF! | #REF! | #REF! | #REF! | #REF! | #REF! | #REF! | #REF! | #REF! | 561373162 | 561373162
#REF! |  | 3 | 0 | #REF! | #REF! | #REF! | #REF! | #REF! | #REF! | #REF! | #REF! | #REF! | #REF! | #REF! | -1251869066 | -1251869066
#REF! |  | 3 | 0 | #REF! | #REF! | #REF! | #REF! | #REF! | #REF! | #REF! | #REF! | #REF! | #REF! | #REF! | 830695909 | 830695909
#REF! |  | 3 | 0 | #REF! | #REF! | #REF! | #REF! | #REF! | #REF! | #REF! | #REF! | #REF! | #REF! | #REF! | 1005925034 | 1005925034
#REF! |  | 3 | #REF! | #REF! | #REF! | #REF! | #REF! | #REF! | 1 | #REF! | #REF! | #REF! | #REF! | #REF! | -1281194492 | -1281194492
#REF! |  | 3 | 0 | #REF! | #REF! | #REF! | #REF! | #REF! | #REF! | #REF! | #REF! | #REF! | #REF! | #REF! | 1711295081 | 1711295081
#REF! |  | 3 | 0 | #REF! | #REF! | #REF! | #REF! | #REF! | #REF! | #REF! | #REF! | #REF! | #REF! | #REF! | -1891854185 | -1891854185
#REF! |  | 3 | 0 | #REF! | #REF! | #REF! | #REF! | #REF! | #REF! | #REF! | #REF! | #REF! | #REF! | #REF! | 227723089 | 227723089
#REF! |  | 3 | 0 | #REF! | #REF! | #REF! | #REF! | #REF! | #REF! | #REF! | #REF! | #REF! | #REF! | #REF! | 739432846 | 739432846
#REF! |  | 3 | 0 | #REF! | #REF! | #REF! | #REF! | #REF! | #REF! | #REF! | #REF! | #REF! | #REF! | #REF! | -1163942057 | -1163942057
#REF! |  | 3 | 0 | #REF! | #REF! | #REF! | #REF! | #REF! | #REF! | #REF! | #REF! | #REF! | #REF! | #REF! | -1379898157 | -1379898157
#REF! |  | 3 | 0 | #REF! | #REF! | #REF! | #REF! | #REF! | #REF! | #REF! | #REF! | #REF! | #REF! | #REF! | 819977931 | 819977931
#REF! |  | 3 | 0 | #REF! | #REF! | #REF! | #REF! | #REF! | #REF! | #REF! | #REF! | #REF! | #REF! | #REF! | 1711295081 | 1711295081
#REF! |  | 3 | 0 | #REF! | #REF! | #REF! | #REF! | #REF! | #REF! | #REF! | #REF! | #REF! | #REF! | #REF! | 1399486598 | 1399486598
#REF! |  | 3 | 0 | #REF! | #REF! | #REF! | #REF! | #REF! | #REF! | #REF! | #REF! | #REF! | #REF! | #REF! | 1276974724 | 1276974724
#REF! |  | 3 | 0 | #REF! | #REF! | #REF! | #REF! | #REF! | #REF! | #REF! | #REF! | #REF! | #REF! | #REF! | 1354502066 | 1354502066
#REF! |  | 3 | 0 | #REF! | #REF! | #REF! | #REF! | #REF! | #REF! | #REF! | #REF! | #REF! | #REF! | #REF! | 244322777 | 244322777
#REF! |  | 3 | 0 | #REF! | #REF! | #REF! | #REF! | #REF! | #REF! | #REF! | #REF! | #REF! | #REF! | #REF! | 1711295081 | 1711295081
#REF! |  | 3 | 0 | #REF! | #REF! | #REF! | #REF! | #REF! | #REF! | #REF! | #REF! | #REF! | #REF! | #REF! | 640407570 | 640407570
#REF! |  | 3 | 0 | #REF! | #REF! | #REF! | #REF! | #REF! | #REF! | #REF! | #REF! | #REF! | #REF! | #REF! | 1364402119 | 1364402119
#REF! |  | 3 | 0 | #REF! | #REF! | #REF! | #REF! | #REF! | #REF! | #REF! | #REF! | #REF! | #REF! | #REF! | 1526784396 | 1526784396
#REF! |  | 3 | #REF! | #REF! | #REF! | #REF! | #REF! | #REF! | 1 | #REF! | #REF! | #REF! | #REF! | #REF! | 1428344371 | 1428344371
#REF! |  | 3 | 0 | #REF! | #REF! | #REF! | #REF! | #REF! | #REF! | #REF! | #REF! | #REF! | #REF! | #REF! | 1202691961 | 1202691961
#REF! |  | 3 | 0 | #REF! | #REF! | #REF! | #REF! | #REF! | #REF! | #REF! | #REF! | #REF! | #REF! | #REF! | -1540670172 | -1540670172
#REF! |  | 3 | 0 | #REF! | #REF! | #REF! | #REF! | #REF! | #REF! | #REF! | #REF! | #REF! | #REF! | #REF! | -871655571 | -871655571
#REF! |  | 3 | 0 | #REF! | #REF! | #REF! | #REF! | #REF! | #REF! | #REF! | #REF! | #REF! | #REF! | #REF! | -866410644 | -866410644
#REF! |  | 3 | 0 | #REF! | #REF! | #REF! | #REF! | #REF! | #REF! | #REF! | #REF! | #REF! | #REF! | #REF! | -105027901 | -105027901
#REF! |  | 3 | #REF! | #REF! | #REF! | #REF! | #REF! | #REF! | 1 | #REF! | #REF! | #REF! | #REF! | #REF! | 1310606919 | 1310606919
#REF! |  | 3 | #REF! | #REF! | #REF! | #REF! | #REF! | #REF! | 1 | #REF! | #REF! | #REF! | #REF! | #REF! | -786303132 | -786303132
#REF! |  | 3 | 0 | #REF! | #REF! | #REF! | #REF! | #REF! | #REF! | #REF! | #REF! | #REF! | #REF! | #REF! | 1488253292 | 1488253292
#REF! |  | 3 | 0 | #REF! | #REF! | #REF! | #REF! | #REF! | #REF! | #REF! | #REF! | #REF! | #REF! | #REF! | 2058321667 | 2058321667
#REF! |  | 3 | 0 | #REF! | #REF! | #REF! | #REF! | #REF! | #REF! | #REF! | #REF! | #REF! | #REF! | #REF! | 1265866686 | 1265866686
#REF! |  | 3 | 0 | #REF! | #REF! | #REF! | #REF! | #REF! | #REF! | #REF! | #REF! | #REF! | #REF! | #REF! | -1379898157 | -1379898157
#REF! |  | 3 | 0 | #REF! | #REF! | #REF! | #REF! | #REF! | #REF! | #REF! | #REF! | #REF! | #REF! | #REF! | 1310606919 | 1310606919
#REF! |  | 3 | 0 | #REF! | #REF! | #REF! | #REF! | #REF! | #REF! | #REF! | #REF! | #REF! | #REF! | #REF! | -720509206 | -720509206
#REF! |  | 3 | 0 | #REF! | #REF! | #REF! | #REF! | #REF! | #REF! | #REF! | #REF! | #REF! | #REF! | #REF! | 1005925034 | 1005925034
#REF! |  | 3 | 0 | #REF! | #REF! | #REF! | #REF! | #REF! | #REF! | #REF! | #REF! | #REF! | #REF! | #REF! | -1605169272 | -1605169272
#REF! |  | 3 | #REF! | #REF! | #REF! | #REF! | #REF! | #REF! | 1 | #REF! | #REF! | #REF! | #REF! | #REF! | 518708427 | 518708427
#REF! |  | 3 | #REF! | #REF! | #REF! | #REF! | #REF! | #REF! | 1 | #REF! | #REF! | #REF! | #REF! | #REF! | 1234169286 | 1234169286
#REF! | 102 |  |  |  |  | #REF!
#REF! |  | 3 | 0 | #REF! | #REF! | #REF! | #REF! | #REF! | #REF! | #REF! | #REF! | #REF! | #REF! | #REF! | 770838561 | 770838561
#REF! |  | 3 | 0 | #REF! | #REF! | #REF! | #REF! | #REF! | #REF! | #REF! | #REF! | #REF! | #REF! | #REF! | -800456611 | -800456611
#REF! |  | 3 | 0 | #REF! | #REF! | #REF! | #REF! | #REF! | #REF! | #REF! | #REF! | #REF! | #REF! | #REF! | -1909948306 | -1909948306
#REF! |  | 3 | 0 | #REF! | #REF! | #REF! | #REF! | #REF! | #REF! | #REF! | #REF! | #REF! | #REF! | #REF! | -1871219048 | -1871219048
#REF! |  | 3 | 0 | #REF! | #REF! | #REF! | #REF! | #REF! | #REF! | #REF! | #REF! | #REF! | #REF! | #REF! | -377597249 | -377597249
#REF! |  | 3 | 0 | #REF! | #REF! | #REF! | #REF! | #REF! | #REF! | #REF! | #REF! | #REF! | #REF! | #REF! | -1189328997 | -1189328997
#REF! |  | 3 | 0 | #REF! | #REF! | #REF! | #REF! | #REF! | #REF! | #REF! | #REF! | #REF! | #REF! | #REF! | -1432339543 | -1432339543
#REF! |  | 3 | 0 | #REF! | #REF! | #REF! | #REF! | #REF! | #REF! | #REF! | #REF! | #REF! | #REF! | #REF! | 172648111 | 172648111
#REF! |  | 3 | 0 | #REF! | #REF! | #REF! | #REF! | #REF! | #REF! | #REF! | #REF! | #REF! | #REF! | #REF! | 590816818 | 590816818
#REF! |  | 3 | 0 | #REF! | #REF! | #REF! | #REF! | #REF! | #REF! | #REF! | #REF! | #REF! | #REF! | #REF! | -1871219048 | -1871219048
#REF! |  | 3 | 0 | #REF! | #REF! | #REF! | #REF! | #REF! | #REF! | #REF! | #REF! | #REF! | #REF! | #REF! | -1432339543 | -1432339543
#REF! |  | 3 | #REF! | #REF! | #REF! | #REF! | #REF! | #REF! | 1 | #REF! | #REF! | #REF! | #REF! | #REF! | 733559644 | 733559644
#REF! |  | 3 | 0 | #REF! | #REF! | #REF! | #REF! | #REF! | #REF! | #REF! | #REF! | #REF! | #REF! | #REF! | 1595246721 | 1595246721
#REF! |  | 3 | 0 | #REF! | #REF! | #REF! | #REF! | #REF! | #REF! | #REF! | #REF! | #REF! | #REF! | #REF! | -1479538742 | -1479538742
#REF! |  | 3 | 0 | #REF! | #REF! | #REF! | #REF! | #REF! | #REF! | #REF! | #REF! | #REF! | #REF! | #REF! | 1918823049 | 1918823049
#REF! |  | 3 | 0 | #REF! | #REF! | #REF! | #REF! | #REF! | #REF! | #REF! | #REF! | #REF! | #REF! | #REF! | -1871219048 | -1871219048
#REF! |  | 3 | 0 | #REF! | #REF! | #REF! | #REF! | #REF! | #REF! | #REF! | #REF! | #REF! | #REF! | #REF! | -377597249 | -377597249
#REF! |  | 3 | 0 | #REF! | #REF! | #REF! | #REF! | #REF! | #REF! | #REF! | #REF! | #REF! | #REF! | #REF! | -1189328997 | -1189328997
#REF! |  | 3 | 0 | #REF! | #REF! | #REF! | #REF! | #REF! | #REF! | #REF! | #REF! | #REF! | #REF! | #REF! | -1432339543 | -1432339543
#REF! |  | 3 | 0 | #REF! | #REF! | #REF! | #REF! | #REF! | #REF! | #REF! | #REF! | #REF! | #REF! | #REF! | 172648111 | 172648111
#REF! |  | 3 | 0 | #REF! | #REF! | #REF! | #REF! | #REF! | #REF! | #REF! | #REF! | #REF! | #REF! | #REF! | 590816818 | 590816818
#REF! |  | 3 | 0 | #REF! | #REF! | #REF! | #REF! | #REF! | #REF! | #REF! | #REF! | #REF! | #REF! | #REF! | -891998071 | -891998071
#REF! |  | 3 | 0 | #REF! | #REF! | #REF! | #REF! | #REF! | #REF! | #REF! | #REF! | #REF! | #REF! | #REF! | 371829068 | 371829068
#REF! |  | 3 | 0 | #REF! | #REF! | #REF! | #REF! | #REF! | #REF! | #REF! | #REF! | #REF! | #REF! | #REF! | 1784013122 | 1784013122
#REF! |  | 3 | 0 | #REF! | #REF! | #REF! | #REF! | #REF! | #REF! | #REF! | #REF! | #REF! | #REF! | #REF! | -1621729172 | -1621729172
#REF! |  | 3 | 0 | #REF! | #REF! | #REF! | #REF! | #REF! | #REF! | #REF! | #REF! | #REF! | #REF! | #REF! | 20012845 | 20012845
#REF! |  | 3 | 0 | #REF! | #REF! | #REF! | #REF! | #REF! | #REF! | #REF! | #REF! | #REF! | #REF! | #REF! | 1923370903 | 1923370903
#REF! |  | 3 | 0 | #REF! | #REF! | #REF! | #REF! | #REF! | #REF! | #REF! | #REF! | #REF! | #REF! | #REF! | 1276974724 | 1276974724
#REF! | 137 |  |  |  |  | #REF!
#REF! |  | 3 | #REF! | #REF! | #REF! | #REF! | #REF! | #REF! | 1 | #REF! | #REF! | #REF! | #REF! | #REF! | -1447367415 | 27673867
999